## LP10-2022
| RUBRO | PARTIDA | UNIDAD SOLICITANTE | CANTIDAD | UNIDAD DE MEDIDA | DESCRIPCIÓN | MODELO | MARCA | MEDIDAS | COLOR | DESCRIPCION PROVEEDOR | PRECIO UNITARIO SIN IVA | SUBTOTAL | IVA | TOTAL
1 | LABORATORIO | 20 2da.V | CENTRO DE INVESTIGACIONES QUÍMICAS | 6 | PZA | CARTUCHO DE REPUESTO BEV-140 PARA SISTEMA DE TRES PASOS, INCLUYE: CARTUCHO DE SEDIMENTOS DE 5MICRAS, CARTUCHO DE CARBON ACTIVADO, MEMBRANA DE FILTRACION DE 0.2 MICRAS PARA RETENER BACTERIAS CAPACIDAD DE 25,000 GALONES | [6 empty] | 0 | 0 | 0
2 | LABORATORIO | 21 2da.V | FACULTAD DE ESTUDIOS SUPERIORES DE CUAUTLA | 1 | PZA | POLVO REGULAR BICROMATICO 50 GR |  |  | 50 GR |  |  |  | 0 | 0 | 0
3 | LABORATORIO | 22 2da.V | FACULTAD DE ESTUDIOS SUPERIORES DE CUAUTLA | 1 | PZA | POLVO REGULAR BLANCO 50 GR |  |  | 50 GR |  |  |  | 0 | 0 | 0
4 | LABORATORIO | 23 2da.V | FACULTAD DE ESTUDIOS SUPERIORES DE CUAUTLA | 1 | PZA | POLVO REGULAR NEGRO 50 GR |  |  | 50 GR |  |  |  | 0 | 0 | 0
5 | LABORATORIO | 24 2da.V | FACULTAD DE ESTUDIOS SUPERIORES DE CUAUTLA | 1 | PZA | POLVO REGULAR ROJO 50 GR |  |  | 50 GR |  |  |  | 0 | 0 | 0
6 | LABORATORIO | 25 2da.V | FACULTAD DE ESTUDIOS SUPERIORES DE CUAUTLA | 2 | PZA | VIDRIOS 8MM DE ANCHO DE 25X25 CM |  |  | 15X10 CM |  |  |  | 0 | 0 | 0
7 | LABORATORIO | 26 2da.V | FACULTAD DE ESTUDIOS SUPERIORES DE CUAUTLA | 1 | PZA | RODILLO PARA APLICACIÓN DE CINTA DACTILOSCOPIA | [6 empty] | 0 | 0 | 0
8 | LABORATORIO | 27 2da.V | FACULTAD DE ESTUDIOS SUPERIORES DE CUAUTLA | 1 | PZA | APLICADOR MAGNETICO, TAMAÑO CHICO, APLICADOR PARA POLVO DACTILOSCOPICO | [6 empty] | 0 | 0 | 0
9 | LABORATORIO | 28 2da.V | FACULTAD DE ESTUDIOS SUPERIORES DE CUAUTLA | 1 | ROLLO | ROLLO CINTA DE ACORDONAMIENTO DE PLÁSTICO COLOR AMARILLO CON LETRAS NEGRAS LA LEYENDA (OPCIONES: "PROHIBIDO EL PASO", "LUGAR DE LOS HECHOS", "LUGAR DE INVESTIGACIÓN") | [6 empty] | 0 | 0 | 0
10 | LABORATORIO | 29 2da.V | FACULTAD DE ESTUDIOS SUPERIORES DE CUAUTLA | 1 | PZA | BRÚJULA ECONOMICA DE PLASTICO, PEQUEÑA | [6 empty] | 0 | 0 | 0
11 | LABORATORIO | 30 2da.V | FACULTAD DE ESTUDIOS SUPERIORES DE CUAUTLA | 1 | PZA | BROCHA DE FIBRA DE VIDRIO | [6 empty] | 0 | 0 | 0
12 | LABORATORIO | 31 2da.V | FACULTAD DE ESTUDIOS SUPERIORES DE CUAUTLA | 1 | PZA | CINTA LEVANTA HUELLAS DE 5 PULGADAS | [6 empty] | 0 | 0 | 0
13 | LABORATORIO | 33 2da.V | FACULTAD DE ESTUDIOS SUPERIORES DE CUAUTLA | 1 | PZA | INDICADORES 1-20 COLOR AMARILLO CON TESTIGOMÉTRICO INCLUIDO |  |  |  | AMARILLO |  |  | 0 | 0 | 0
14 | LABORATORIO | 34 2da.V | FACULTAD DE ESTUDIOS SUPERIORES DE CUAUTLA | 1 | PZA | INDICADORES A-Z COLOR AMARILLO CON TESTIGOMÉTRICO INCLUIDO |  |  |  | AMARILLO |  |  | 0 | 0 | 0
15 | LABORATORIO | 35 2da.V | FACULTAD DE ESTUDIOS SUPERIORES DE CUAUTLA | 1 | PZA | TINTA DACTILOSCOPICA | [6 empty] | 0 | 0 | 0
16 | LABORATORIO | 37 2da.V | FACULTAD DE ESTUDIOS SUPERIORES DE CUAUTLA | 1 | PZA | ALMOADILLA DACTILAR PARA ENTINTADO | [6 empty] | 0 | 0 | 0
17 | LABORATORIO | 74 2da.V | FACULTAD DE ENFERMERIA | 2 | PZA | FREGADERO 1 TARJA(0.46X0.46X0.30) 1.38X0.70X0.90 C/ENTREPAÑO, ACERO INOXIDABLE |  | 3305 | (0.46X0.46X0.30) 1.38X0.70X0.90 |  |  |  | 0 | 0 | 0
18 | AIRE ACONDICIONADO | 78 2da.V | FACULTAD DE ENFERMERIA | 5 | PZA | SUMINISTRO E INSTALACIÓN DE EQUIPO DE AIRE ACONDICIONADO MINI SPLIT, COMPUESTO POR UNA CONDENSADORA Y UNA UNIDAD HI WALL SOLO FRIO DE 24,000 BTU/H, MARCA. MIDEA ESTANDAR 2.0 TR 220V R-410a, EL EQUIPO CUENTA CON CONTROL REMOTO PARA LA OPERACIÓN DE UNIDAD EVAPORADA, 5 METROS DE TUBERIA INTERIOR-EXTERIOR, 1 BASE DE HERRERIA CONDENSADOR EXTERIOR, 30 MTS DE USO RUDO 2X10 ALIMENTACION, 1 BREACKER 2X20, CENTRO DE CARGA, TORNILLERIA. INCLUYE: MATERIALES, HERRAMIENTA, MANO DE OBRA ESPECIALIZADA, Y TODO LO NECESARIO PARA LA CORRECTA INSTALACIÓN. | [6 empty] | 0 | 0 | 0
19 | AIRE ACONDICIONADO | 79 2da.V | FACULTAD DE ENFERMERIA | 4 | PZA | SUMINISTRO E INSTALACIÓN DE EQUIPO DE AIRE ACONDICIONADO MINI SPLIT, COMPUESTO POR UNA CONDENSADORA Y UNA UNIDAD HI WALL SOLO FRIO DE 24,000 BTU/H, MARCA. MIDEA ESTANDAR 1.5 TR 220V R-410a, EL EQUIPO CUENTA CON CONTROL REMOTO PARA LA OPERACIÓN DE UNIDAD EVAPORADA, 5 METROS DE TUBERIA INTERIOR-EXTERIOR, 1 BASE DE HERRERIA CONDENSADOR EXTERIOR, 30 MTS DE USO RUDO 2X10 ALIMENTACION, 1 BREACKER 2X20, CENTRO DE CARGA, TORNILLERIA. INCLUYE: MATERIALES, HERRAMIENTA, MANO DE OBRA ESPECIALIZADA, Y TODO LO NECESARIO PARA LA CORRECTA INSTALACIÓN. | [6 empty] | 0 | 0 | 0
20 | LABORATORIO | 95 2da.V | FACULTAD DE ENFERMERIA | 5 | PZA | PORTA TERMOMETRO HOSPITALARIO | [6 empty] | 0 | 0 | 0
21 | LABORATORIO | 96 2da.V | FACULTAD DE ENFERMERIA | 50 | PZA | CAMPO SENCILLO 80CM X 80CM |  |  | 80cmx80cm |  |  |  | 0 | 0 | 0
22 | LABORATORIO | 97 2da.V | FACULTAD DE ENFERMERIA | 50 | PZA | CAMPO SENCILLO 130CM X 130CM |  |  | 130cmx130cm |  |  |  | 0 | 0 | 0
23 | LABORATORIO | 99 2da.V | FACULTAD DE ENFERMERIA | 10 | PZA | PALANGANA DE ACERO INOXIDABLE | [6 empty] | 0 | 0 | 0
24 | LABORATORIO | 100 2da.V | FACULTAD DE ENFERMERIA | 20 | PZA | EQUIPO P/BOMBA DE INFUSION, 230 CM |  |  | 230cm |  |  |  | 0 | 0 | 0
25 | LABORATORIO | 101 2da.V | FACULTAD DE ENFERMERIA | 20 | PZA | TIJERAS DE MAYO CURVA, 15 CM |  |  | 15cm |  |  |  | 0 | 0 | 0
26 | LABORATORIO | 102 2da.V | FACULTAD DE ENFERMERIA | 20 | PZA | TIJERAS DE MAYO RECTA, 15 CM |  |  | 15cm |  |  |  | 0 | 0 | 0
27 | LABORATORIO | 113 2da.V | FACULTAD DE ENFERMERIA | 20 | PZA | VASO METALICO GRADUADO, 100 ML |  |  | 100ml |  |  |  | 0 | 0 | 0
28 | LABORATORIO | 123 2da.V | FACULTAD DE ENFERMERIA | 1 | PZA | DISPENSADOR DE JABON QUIRURGICO CON PIES MARCA: BRADLEY | [6 empty] | 0 | 0 | 0
29 | LABORATORIO | 124 2da.V | FACULTAD DE ENFERMERIA | 1 | PZA | VENTILADOR PULMONAR MECANICO PARA USO ADULTO Y PEDIATRICO MARCA: CAREFUSION | [6 empty] | 0 | 0 | 0
30 | LABORATORIO | 127 2da.V | FACULTAD DE ENFERMERIA | 1 | PZA | NEGATOSCOPIO SENCILLO INMED | [6 empty] | 0 | 0 | 0
31 | LABORATORIO | 130 2da.V | FACULTAD DE ENFERMERIA | 1 | PZA | PINZA ERINAS O DE CAMPO | [6 empty] | 0 | 0 | 0
32 | LABORATORIO | 133 2da.V | FACULTAD DE ENFERMERIA | 6 | PZA | PINZA UTERINA, 30 CM |  |  | 30 cm |  |  |  | 0 | 0 | 0
33 | LABORATORIO | 135 2da.V | FACULTAD DE ENFERMERIA | 1 | PZA | CANULA PARA TRAQUEOSTOMIA, 30 CM |  |  | 30 cm |  |  |  | 0 | 0 | 0
34 | LABORATORIO | 136 2da.V | FACULTAD DE ENFERMERIA | 1 | PZA | CARRO DE EMERGENCIAS COMPLETO | [6 empty] | 0 | 0 | 0
35 | LABORATORIO | 215 2da.V | ESCUELA DE TÉCNICOS LABORATORISTAS | 1 | PZA | CARBOPOL DE 500 G |  |  | 500 GRAMOS |  |  |  | 0 | 0 | 0
36 | LABORATORIO | 218 2da.V | ESCUELA DE TÉCNICOS LABORATORISTAS | 1 | FCO | METIL PARABEN SODICO (500 GRS) | [6 empty] | 0 | 0 | 0
37 | LABORATORIO | 232 2da.V | ESCUELA DE TÉCNICOS LABORATORISTAS | 1 | FCO | GOMA XANTANA (500 GRS) | [6 empty] | 0 | 0 | 0
38 | LABORATORIO | 247 2da.V | ESCUELA DE TÉCNICOS LABORATORISTAS | 1 | FCO | PEPSINA (50 GRS) | [6 empty] | 0 | 0 | 0
39 | LABORATORIO | 251 2da.V | ESCUELA DE TÉCNICOS LABORATORISTAS | 2 | PZA | KIT DE HEMOCOLORANTE RAPIDO | [6 empty] | 0 | 0 | 0
40 | LABORATORIO | 252 2da.V | ESCUELA DE TÉCNICOS LABORATORISTAS | 1 | FCO | ACEITE DE INMERSIÓN (500 ML) | [6 empty] | 0 | 0 | 0
41 | LABORATORIO | 253 2da.V | ESCUELA DE TÉCNICOS LABORATORISTAS | 1 | FCO | AGAR ROJO VIOLETA (500 GRS) | [6 empty] | 0 | 0 | 0
42 | LABORATORIO | 259 2da.V | ESCUELA DE TÉCNICOS LABORATORISTAS | 1 | FCO | MANOSA (500 GRS) | [6 empty] | 0 | 0 | 0
43 | LABORATORIO | 262 2da.V | ESCUELA DE TÉCNICOS LABORATORISTAS | 50 | PZA | SENSIDISCO PARA ANTIBIOGRAMA | [6 empty] | 0 | 0 | 0
44 | LABORATORIO | 281 2da.V | FACULTAD DE NUTRICIÓN | 1 | PZA | MRS CALDO, 500 G MARCA CTR | C1215 |  | 500G |  |  |  | 0 | 0 | 0
45 | LABORATORIO | 340 2da.V | FACULTAD DE NUTRICIÓN | 1 | PZA | BOLSA CON 1 LITRO DE SOLUCION FISIOLOGICA DE CLORURO DE SODIO AL 0.9%. MARCA DELMED. |  | 78013 | 1 LT |  |  |  | 0 | 0 | 0
46 | LABORATORIO | 350 2da.V | FACULTAD DE NUTRICIÓN | 1 | PZA | FERRICO NITRATO A.C.S., CRISTALES, 100 GR. MARCA LABESSA |  | FE0950 | 100 GR |  |  |  | 0 | 0 | 0
47 | LABORATORIO | 352 2da.V | FACULTAD DE NUTRICIÓN | 1 | PZA | MANGANESO NITRATO REACTIVO MARCA LABESSA |  | MA1433 | 250ML |  |  |  | 0 | 0 | 0
48 | LABORATORIO | 369 2da.V | FACULTAD DE NUTRICIÓN | 1 | PZA | SOLUCION ALECTROLITICA DE RELLENO 3.5M DE KCL, (4X30 ML), PARA ELECTRODOS DE DOBLE UNION |  | HI8082 | 3.5M |  |  |  | 0 | 0 | 0
49 | LABORATORIO | 370 2da.V | ESCUELA DE TÉCNICOS LABORATORISTAS | 1 | FCO | DEXTROSA GLUCOSA (500 GRS) | [6 empty] | 0 | 0 | 0
50 | LABORATORIO | 407 2da.V | FACULTAD DE CIENCIAS QUIMICAS E INGENIERIA | 1 | PZA | PTS-MEU MAQUINA UNIVERSAL ELECTRONICA DE PISO, MODELO: COMPULINE CONSTRUCCIÓN DE MARCO DOBLE CAVIDAD TENSION ARRIBA, COMPRESION ABAJO CAPACIDAD: 50KN (11,250 LB)(5,098KG) ELECTRONICA DE ESTADO SOLIDO, SISTEMA ELECTRONICA DE TORNILLOS, SISTEMA ANTIRESORTEO INTEGRADO, CONTROL DE MOTOR SERVO DE ESTADO SOLIDO, DESPLAZAMIENTO DE LA CRUCETA: 47" (1184 MM) EXCLUYENDO MORDAZA Y ACCESORIOS, DISTANCIA ENTRE COLUMNAS: 23" (570MM), RIGIDES DEL MARCO: 1500,00 LBS/IN (300KN/MM) DE DEFLECCIÓN, RESOLUCIÓN DE DESPLAZAMIENTO: 0.01MM, VELOCIDAD DE LA CRUCETA: 0.005MM/MIN A 500MM/MIN, CUMPLE LOS REQUERIMIENTOS DE ASTM-E4 Y ASTME83, EQUIPO QUE INCLUYE LA MAQUINA CELDA DE CARGA CON CAPACIDAD DE 50KN, COMPUTADORA CON WINDOWS XP O SUPERIOR, SOFTWARE DE CONTROL MAX TEST, MORDAZAS TIPO CUÑA CON LOS SIGUIENTES INSERTOS PLANOS: 0-7 MM (0-1/4"), 7-14MM (1/4" A 1/2"), "V" DE 4-9MM (1/16" A 3/8"), "V" 9-14 MM (3/8" A 1/2"), PLATOS DE COMPRESION DE: 100MM DIA (4"), MANUAL DE OPERACIÓN Y MANTENIMIENTO, DIMENSIONES 2000MM H X 880MM W X 680 MMD, PESO: 550 KG (1000 IB) | TDCC-50 | [5 empty] | 0 | 0 | 0
51 | MOBILIARIO | 411 2da.V | DIRECCIÓN DE PRESUPUESTOS | 2 | PZA | SILLA GIRATORIA PARA OFICINA TRUE INNOVATION COLOR NEGRO, ASIENTO Y RESPALDO DE MALLA TRANSPIRABLE, AJUSTE DE ALTURA CON SISTEMA NEUMÁTICO, FUNCIÓN DE BLOQUEO DE INCLINACIÓN, BASE DE NYLON |  |  |  | NEGRO |  |  | 0 | 0 | 0
52 | HERRAMIENTAS | 420 2da.V | DIRECCIÓN DE CONTABILIDAD | 1 | PZA | EXTENSION SANTUL 2440 DE 3 CONTA 10M AMA |  | SAN-EXTE-2440 | 10M |  |  |  | 0 | 0 | 0
53 | HERRAMIENTAS | 421 2da.V | DIRECCIÓN DE CONTABILIDAD | 1 | PZA | EXTENSION SANTUL 2437 DE 3 CONTAC 5M AMA |  | SAN-EXTE-2437 | 5M |  |  |  | 0 | 0 | 0
54 | HERRAMIENTAS | 422 2da.V | DIRECCIÓN DE CONTABILIDAD | 2 | PZA | EXTENSIÓN SANTUL 2435 DE 3 CONTAC 3M |  | SAN-EXTE-2435 | 3M |  |  |  | 0 | 0 | 0
55 | HERRAMIENTAS | 423 2da.V | DIRECCIÓN DE CONTABILIDAD | 4 | PZA | SUPRESOR SANTUL SE312020 DE 6 CONTA NEG |  | SAN-SUPRE-1202 |  |  |  |  | 0 | 0 | 0
56 | HERRAMIENTAS | 434 2da.V | FACULTAD DE CIENCIAS QUIMICAS E INGENIERIA | 3 | PZA | K9 TERMOMETRO INFRARROJO DISPENSADOR INTERFAZ DE TRANSFERENCIA: INTERFAZ USB TIPO-C CAPACIDAD: 1000ML RANGO DE MEDICION: TAMAÑO DEL PRODUCTO: 119X133X80MM. PESO NETO: 702G. PRECISION: MODO DE ALARMA: ALARMA ANORMAL, LUZ PARPADEANTE - PIB BIP BIP BIP BIP ENTRADA: DC 5V 1A POTENCIA: 3W INSTALACION EN LA PARED, EN EL TRIPODE AMBITO DE APLICACION: HOSPITAL, ESCUELA, COMUNIDAD, FABRICA, SUPERMERCADO, ESTACION, HOTEL, EXPOSICION. EMBALAJE DEL PRODUCTO. 1X K9 COMO SE MUESTRA EN LA FOTO 1X CABLE DE DATOS 1.8M 1X MANUAL DEL PRODUCTO 2X TORNILLOS | [6 empty] | 0 | 0 | 0
57 | LABORATORIO | 1 | FACULTAD DE NUTRICIÓN | 42 | KIT | GLUCÓMETRO, FREESTYLE LIBRE-KIT (LECTOR - SENSORES ) MARCA: ABBOTT, INCLUYE 1 LECTOR Y 2 SENSORES.- CADA SENSOR DURA HASTA 14 DÍAS | [6 empty] | 0 | 0 | 0
58 | HERRAMIENTAS | 2 | ESCUELA PREPARATORIA No 4 DE JOJUTLA | 40 | PZA | VENTILADOR DE PEDESTAL METÁLICO MODELO 3325 DE 20 PULGADAS, SIRVE COMO UN CIRCULADOR DE AIRE DE PEDESTAL DE ALTA VELOCIDAD EN GRADO INDUSTRIAL, TIENE 3 VELOCIDADES DIFERENTES CON OSCILATORIA DE 90 GRADOS PARA UNA COBERTURA AMPLIA Y LA ALTURA PUEDE SER REGULABLE DE 95 A 149 CM, CARACTERISTICAS: INTERRUPTOR GIRATORIO DE 3 VELOCIDADES, OSCILATORIO, ALTURA AJUSTABLE DE 96 A 149 CM (PARRILLA METÁLICA EN FORMA DE CIRCULOS CONCÉNTRICOS, ASPAS MÉTALICAS, BASE REDONDA DE METAL) | 3325 |  | 20" | NEGRO |  |  | 0 | 0 | 0
59 | HERRAMIENTAS | 3 | ESCUELA PREPARATORIA No 4 DE JOJUTLA | 20 | PZA | VENTILADOR DE PARED METÁLICO MODELO 3196 DE 18 PULGADAS, ES APTO PARA USO DE INTERIOR CON LA FINALIDAD DE BRINDAR FRESCURA EN DONDE ESTAS CUENTA CON OSCILACIÓN DE AIRE EN EL ÁREA, DE ADAPTA FACILMENTE A CUALQUIER ESPACIO YA QUE TRAE LA BASE METÁLICA PARA MONTAR EN LA PARED, CARACTERISTICAS: INTERRUPTOR GIRATORIO DE 3 VELOCIDADES OSCILACIÓN DE 360 GRADOS (ASPAS METÁLICAS, PARRILLA METÁLICA) | 3196 |  | 18" | NEGRO |  |  | 0 | 0 | 0
60 | HERRAMIENTAS | 4 | FACULTAD DE DERECHO Y CIENCIAS SOCIALES | 21 | PZA | LUM INT LED 36W 100-277V 65K PANEL RC048B PHILIPS | [6 empty] | 0 | 0 | 0
61 | MOBILIARIO | 5 | DIRECCIÓN GENERAL DE SERVICIOS ESCOLARES | 15 | PZA | SILLA PLEGABLE 84 X 47.8 CM COLOR BLANCO 4KG ELABORADA DE PLASTICO Y CHASIS DE METAL , ESTRUCTURA PLEGABLE , ASA EN RESPALDO. |  |  |  | BLANCO |  |  | 0 | 0 | 0
62 | MOBILIARIO | 6 | DIRECCIÓN GENERAL DE SERVICIOS ESCOLARES | 5 | PZA | MESA RECTANGULAR TIPO MALETA DE PLÁSTICO Y ESTRUCTURA DE ACERO, MEDIDAS: 1.8 M X 76.2 CM X 74.9 CM, COLOR: BEIGE |  |  | 1.8 M X 76.2 CM X 74.9 CM | BEIGE |  |  | 0 | 0 | 0
63 | HERRAMIENTAS | 7 | DIRECCIÓN GENERAL DE SERVICIOS ESCOLARES | 3 | PZA | TOLDO CARPA CON PARED IMPERMEABLE PLEGABLE ACERO 3X3M, BOLSA TRANSPORTADORA, ACERO CON PARED APERTURA MANUAL . |  |  | 3X3M | BLANCO |  |  | 0 | 0 | 0
64 | LABORATORIO | 8 | DIRECCIÓN GENERAL DE SERVICIOS ESCOLARES | 2 | PZA | DESPACHADOR DE AGUA FRIA Y CALIENTE COLOR PLATA HYPERMARK HOME & LIFE SOLUTIONS BLUEWATER HM0041W, CAPACIDAD PARA GARRAFONES DE 20 LITROS |  |  |  | PLATA |  |  | 0 | 0 | 0
65 | HERRAMIENTAS | 9 | FACULTAD DE CONTADURIA, ADMINISTRACIÓN E INFORMÁTICA | 8 | PZA | SECADOR DE MANOS XLERATOR 110-120 VOLTIOS, MODELO: H-1927BL, COLOR NEGRO |  |  |  | NEGRO |  |  | 0 | 0 | 0
66 | MOBILIARIO | 10 | FACULTAD DE CONTADURIA, ADMINISTRACIÓN E INFORMÁTICA | 10 | PZA | ARCHIVERO OFFICE DESINGS CON 4 GAVETAS, CHAPA, CONTORNOS PERSONALIZABLES, ACERO INOXIDABLE, MODELO: 14118, MEDIDAS: ALTO 132.08CM, ANCHO 45.72 CM Y PROFUNDIDAD 63.50 CM, COLOR ALMENDRA | 14118 | 49509 | 132.08 CM ALTO, 45.72 CM ANCHO, 63.50 CM PROFUNDIDAD | ALMENDRA |  |  | 0 | 0 | 0
67 | MOBILIARIO | 11 | DIRECCIÓN DE RECURSOS MATERIALES | 12 | PZA | SILLÓN EJECUTIVO EN VINIL, MODELO PABLO A, CON PISTÓN NEUMÁTICO DE ALTURA, BASE DE 5 PUNTAS DE APOYO COLOR NEGRO, BRAZOS Y CABECERA INTEGRADA, TAPIZADO EN VINIL COLOR NEGRO, ACOJINADO EN ESPUMA, BRAZOS NEGROS DE POLIPROPILENO, RECLINABLE, PERILLA PARA AJUSTE DE TENSIÓN. | PABLO A |  |  | NEGRO |  |  | 0 | 0 | 0
68 | MOBILIARIO | 12 | INSTITUTO DE CIENCIAS DE LA EDUCACIÓN | 1 | PZA | MODULO EN L, FABRICADO EN PANELART MELAMINICO DE 19 MM ESPESOR, CANTOS RECUBIERTOS CON MOLDURA EN PVC DE 1MM, CUBIERTA EN FORMA DE BALA, LATERAL, PATA DE CORTINA Y ESTRUCTURA DEL PEDESTAL DE ARCHIVO, ARCHIVERO TIENE DOS CAJONES PAPELEROS Y UNA GAVETA DE ARCHIVO T, OFICIO, JALADERAS DE ARCO CROMADA, CHAPA GENERAL DE BARRIL INTERCAMBIABLE, CON JUEGO DE 2 LLAVES, REGATON NIVELADOR DE ALTO IMPACTO DE 1", CON CUERDA 5/16, CANALETA METALICA PARA NIVELADOR CON ROSCA 5/16. CAOBA PEDESTAL CILINDRICO METALICO DE 8", LIBRERO SOBRE CREDENZA ESPECIAL, MEDIDAS: 156CMX40CM, FABRICADO EN PANELART MELAMINICO DE 19MM ESPESOR, CANTOS CUBIERTOS CON MOLDURA DE PVC DE 1MM COLOR NEGRO, MODULO COLOR CHOCOLATE. |  |  | 130cmx160cmx75cm | CHOCOLATE |  |  | 0 | 0 | 0
69 | MOBILIARIO | 13 | DIRECCIÓN GENERAL DE PLANEACIÓN INSTITUCIONAL | 3 | PZA | SILLA EJECUTIVA BOND, RESPALDO TAPIZADO EN TELA MESH, ASIENTO EN TELA NEGRA, BRAZOS FIJOS, MECANISMO DE RODILLA, AJUSTE DE ALTURA Y BASE DE 5 PUENTAS |  |  |  | NEGRO |  |  | 0 | 0 | 0
70 | MOBILIARIO | 14 | DIRECCIÓN GENERAL DE PLANEACIÓN INSTITUCIONAL | 2 | PZA | SILLA OPERATIVA RESPALDO ALTO, ASIENTO Y RESPALDO DE POLIURETANO INYECTADO, PALANCA DE AJUSTE DE ALTURA, PERILLA DE AJUSTE DE PROFUNDIDAD, TAPIZADA EN TELA. | [6 empty] | 0 | 0 | 0
71 | LABORATORIO | 15 | FACULTAD DE DERECHO Y CIENCIAS SOCIALES | 2 | PZA | DESPACHADOR DE AGUA FRIA Y CALIENTE COLOR PLATA HYPERMARK HOME & LIFE SOLUTIONS BLUEWATER HM0041W, CAPACIDAD PARA GARRAFONES DE 20 LITROS |  |  |  | PLATA |  |  | 0 | 0 | 0
72 | HERRAMIENTAS | 16 | FACULTAD DE DERECHO Y CIENCIAS SOCIALES | 1 | PZA | DESBROZADORA MULTIFUNCIONAL MOTOR 2 TIEMPOS 2.2 HP DESPLAZAMIENTO 33 CC. CARBURADOR TIPO DIAFRAGMA DIAMETRO DE CORTE 17", CAPACIDAD DEL TANQUE 1.2 LT INCLUYE IMPLEMENTOS PARA MOTOSIERRA, CORTASETOS, CABEZAL DE CORTE DE HILO, CUCHILLAS Y ARNES DE PECHO |  |  |  | GRIS CON ROJO |  |  | 0 | 0 | 0
73 | HERRAMIENTAS | 17 | FACULTAD DE CIENCIAS QUIMICAS E INGENIERIA | 200 | PZA | LAMP T5 G5 0.60 MTR CLARO 6500K TISHMAN | [6 empty] | 0 | 0 | 0
74 | HERRAMIENTAS | 18 | FACULTAD DE CIENCIAS QUIMICAS E INGENIERIA | 200 | PZA | LAMP T5 G5 1.15 MTRS CLARO 16 W 100-240V 4000 TISHMAN | [6 empty] | 0 | 0 | 0
75 | HERRAMIENTAS | 19 | FACULTAD DE CIENCIAS QUIMICAS E INGENIERIA | 400 | PZA | PARES DE BASES PARA TUBO LED | [6 empty] | 0 | 0 | 0
76 | LABORATORIO | 20 | FACULTAD DE CIENCIAS DEL DEPORTE | 1 | PZA | MESA DE MASAJE CON OPCION TILT CON BASE DE MADERA, ANCHO 75, 1.80 LARGO, ALTO REGULABLE, ACOGINADO DE 12CM, CARETA DE MEMORY FOAM, NO ABATIBLE |  |  | 75 CM X 1.80 METROS |  |  |  | 0 | 0 | 0
77 | HERRAMIENTAS | 21 | FACULTAD DE CIENCIAS QUIMICAS E INGENIERIA | 1 | PZA | GENERADOR Y AMPLIFICADOR DE TONOS MARCA: FLUKE MODELO: MT-8200-60 | MT-8200-60 KIT | [5 empty] | 0 | 0 | 0
78 | HERRAMIENTAS | 22 | FACULTAD DE CIENCIAS QUIMICAS E INGENIERIA | 1 | PZA | COMPRESOR DE AIRE 1.5HP DEWALT D2002M-WK; HP REALES 1.5 PRESION MAXIMA: 150PSI, PRESION DE RE-ARRANQUE: 120PSI, MOTOR DE 15 AMPS, PROTECCION TERMICA AUTOMATICA, REGULADOR DE PRECIÓN HIGH FLO | [6 empty] | 0 | 0 | 0
79 | LABORATORIO | 23 | DIRECCIÓN GENERAL DE DESARROLLO SUSTENTABLE | 1 | PZA | BEBEDERO DE AGUA, MARCA: ELKAY LZODL, EMPOTRADO EN PARED, CUBIERTA DE ACERO INOXIDABLE, VÁLVULA SOLENOIDE Y SENSORES PARA ACTIVACIÓN DE BEBEDERO TOUCHFREE, INCLUYE: FILTRO INTEGRADO | [6 empty] | 0 | 0 | 0
80 | HERRAMIENTAS | 24 | DIRECCIÓN GENERAL DE INFRAESTRUCTURA | 10 | PZA | DISCO HUSQVARNA 12" X 1" MULTI 3 ASPAS 235R 333R 335RX 2 |  |  | 12" X 1" |  |  |  | 0 | 0 | 0
81 | HERRAMIENTAS | 25 | DIRECCIÓN GENERAL DE INFRAESTRUCTURA | 10 | PZA | CABEZAL AUTO HUSQVARNA T45 M 12 236R 143RII 345FR 555 | [6 empty] | 0 | 0 | 0
82 | HERRAMIENTAS | 26 | DIRECCIÓN GENERAL DE INFRAESTRUCTURA | 10 | PZA | GUANTES DE PIEL DE CABRA, TIPO OPERADOR, MARCA: TRUPER | [6 empty] | 0 | 0 | 0
83 | HERRAMIENTAS | 27 | DIRECCIÓN GENERAL DE INFRAESTRUCTURA | 8 | GAL | ACEITE PARA MOTOR 2 TIEMPOS 1 GAL, MARCA: STHIL, GALÓN 3.78 LTS | [6 empty] | 0 | 0 | 0
84 | HERRAMIENTAS | 28 | DIRECCIÓN GENERAL DE INFRAESTRUCTURA | 10 | PZA | ESCOBA PLÁSTICA DE 22 DIENTES, FLEXIBLE, MARCA: TRUPER COLOR NARANJA |  |  |  | NARANJA |  |  | 0 | 0 | 0
85 | HERRAMIENTAS | 29 | FACULTAD DE DERECHO Y CIENCIAS SOCIALES | 1 | PZA | FRIGOBAR MARCA: HISENSE 3.3 PIES CÚBICOS SILVER |  |  | 3.3 FT | PLATA |  |  | 0 | 0 | 0
86 | MOBILIARIO | 30 | FACULTAD DE DERECHO Y CIENCIAS SOCIALES | 1 | PZA | SOFA DE 2 PLAZAS CODIGO 4031, MOD IMANET, USO RUDO, TAPIZADO EN TELA SEGÚN CATALOGOS O VINIPIEL, COLORES SEGÚN CATALOGO, DIMENSIONES GENERALES: ANCHO 160 CM, PROFUNDIDAD 85 CM ALTURA 76 CM. |  |  | 160X85X76 CM |  |  |  | 0 | 0 | 0
87 | MOBILIARIO | 31 | FACULTAD DE DERECHO Y CIENCIAS SOCIALES | 89 | PZA | BUTACA MODELO ALESSANDRIA PETIT, RESPALDO: FORMADO POR UN ACOJINAMIENTO DE POLIURETANO MOLDEADO EN FRIO CON FORMA ANATOMICA, MONTADO SOBRE UNA BASE INTERIOR INYECTADO EN POLIPROPILENO DE ALTO IMPACTO, CON DOS OREJAS TROQUELADAS Y EMBUTIDAS PARA SUJETARSE A LA ESTRUCTURA, CUBIERTO EN LA CARA POSTERIOR CON UN CONTRARESPALDO INYECTADO EN POLIPROPILENO DE ALTO IMPACTO, TEXTURIZADO EN LA CARA EXPUESTA, TODO CONJUNTO TAPIZADO EN TELA DE CALIDAD AUTOMOTRIZ, ASIENTO: FORMADO POR UN ACOJINAMIENTO DE POLIURETANO MOLDEADO EN FRIO CON FORMA ANATOMICA MONTADO SOBRE UN BASTIDOR INTERIOR INYECTADO EN POLIPROPILENO DE ALTO IMPACTO CON MULTIPLES NERVADURAS EN LA PARTE INTERNA, SISTEMA DE AUTOELEVACION POR GRAVEDAD, TODO EL CONJUNTO TAPIZADO EN TELA CALIDAD AUTOMOTRIZ, ESTRUCTURA: CENTROS Y COSTADOS FABRICADOS EN TUBO DE SECCION REDONDA DE 38.1 MM (1 1/2") CAL 16 CON DIFERENTES ELEMENTOS DE FIJACION TROQUELADO Y EMBUTIDOS CON LAMINAS DE ACERO DE DIFERENTES CALIBRES, OREJA SOPORTE DE RESPALDO MENZULAS SOPORTE DE ASIENTO, TAPA DE MECANISMO DE MENZULA, TAPA ENCAPSULADORA DE LA ESFERA DEL MECANISMO Y BRAZO SOPORTE DE CODERA EN CAL. 14, NODOS SOPORTE DE MECANISMO Y NODOS TAPAS DE COSTADOS EN CAL 16, ZAPATO PARA FIJAR AL PISO EN CAL 11, LAS PARTES MECANICAS DE UNEN ENTRE SI CON SOLDADURA SISTEMA MIG QUE NO DEJA ESCORIA, ACABADOS: LAS PARTES METALICAS PREVIAMENTE DESENGRASADAS Y FOSFATIZADAS SON PROTEGIDAS CON PINTURA TERMOPLASTICA MICROPULVERIZADA EPOXICA APLICADA CON EQUIPO ELECTROSTATICO Y HORNEADO A 200°C |  |  |  | AZUL |  |  | 0 | 0 | 0
88 | MOBILIARIO | 32 | INSTITUTO DE CIENCIAS DE LA EDUCACIÓN | 4 | PZA | MESA DE TRABAJO, CUBIERTA FABRICADA EN MADERA INDUSTRIALIZADA EN 28 MM A DOS CARAS, MOLDURA T DE PVC EN 1 MM, ESTRUCTURA METALICA EN TUBO DE 1 1/4" TERMINADO EN PINTURA EPOXICA MICROPULVERIZADA, REGATÓN NIVELADOR CON AJUSTE DE ALTURA |  |  | 1.50X60X75CM |  |  |  | 0 | 0 | 0
89 | MOBILIARIO | 33 | FACULTAD DE DERECHO Y CIENCIAS SOCIALES | 3 | PZA | ESCRITORIO EN L CON LATERAL Y CAJONERA, FABRICADO EN MADERA INDUSTRIALIZADA EN 28 MM A DOS CARAS, MOLDURA T DE PVC EN 1 MM, PEDESTAL CON UN CAJON PAPELERO Y UNA GAVETA PARA ARCHIVO, JALADERAS DE ENTENSIÓN EMBALINADAS METALICAS, CERRADURA DE BARRIL INTERCAMBIABLE, PERFIL EN CAJONES PARTA FOLDERS COLGANTES, REGATÓN NIVELADOR CON AJUSTE DE ALTURA, MEDIDAS: 1.20 X 1.20 X 75 CM |  |  | 1.20 X 1.20 X 75 CM |  |  |  | 0 | 0 | 0
90 | MOBILIARIO | 34 | DIRECCIÓN GENERAL DE PLANEACIÓN INSTITUCIONAL | 1 | PZA | SILLAS EJECUTIVA BOND, REPALDO TAPIZADO EN TELA MESH, ASIENTO EN TELA NEGRA, BRAZOS FIJOS, MECANISMO DE RODILLA, AJUSTE DE ALTURA Y BASE DE 5 PUNTAS | [6 empty] | 0 | 0 | 0
91 | MOBILIARIO | 35 | DIRECCIÓN GENERAL DE PLANEACIÓN INSTITUCIONAL | 13 | PZA | SILLA OPERATIVA REPALDO ALTO, ASIENTO Y RESPALDO DE POLIURETANO INYECTADO, PALANCA DE AJUSTE DE ALTURA PERILLA DE AJUSTE DE PROFUNDIDAD, TAPIZADA EN TELA | [6 empty] | 0 | 0 | 0
92 | MOBILIARIO | 36 | ESCUELA PREPARATORIA DE TLALTIZAPÁN. NO. 6 | 6 | PZA | SILLA ACEBO: RESPALDO Y ASIENTO ACOJINADO TAPIZADO EN CURPIEL, CODERAS FIJAS, MECANISMO RECLINABLE CON BLOQUEO, AJUSTE DE ALTURA Y BASE GIRATORIA |  |  |  | NEGRO |  |  | 0 | 0 | 0
93 | MOBILIARIO | 37 | ESCUELA PREPARATORIA DE TLALTIZAPÁN. NO. 6 | 3 | PZA | SILLA OPERATIVA PRESTIGE CON BRAZO, RESPALDO Y ASIENTO TAPIZADO EN TELA, AJUSTE DE ALTURA, CODERAS FIJAS Y BASE GIRATORIA. |  |  |  | NEGRO |  |  | 0 | 0 | 0
94 | MOBILIARIO | 38 | FACULTAD DE PSICOLOGÍA | 12 | PZA | MUEBLE ESPECIAL, ESTRUCTURA INTERIOR FABRICADO EN PERFIL TUBULAR CUADRADO DE 3/4 CAL.18, ACABADO CON PINTURA ELECTROSTÁTICA COLOR NEGRO, FORRADO CON PANELART MELAMINICO DE 16 MM EN AMBAS CARAS, ESPACIOS DE INTERIORES PARA GUARDAR GABINETE DE PC, CAJA DE SONIDO, CUENTA CON PORTA TECLADO, PUERTAS DE BANDERA, JALADERA DE ARCO CROMADO, CHAPA DE SEGURIDAD CON JUEGO DE DOS LLAVES, RUEDAS TIPO BOLA CON PLACA, CANTOS RECUBIERTOS CON MOLDURA DE PVC DE 1 MM, MEDIDAS GENERALES: ANCHO 76CMS, ALTO: 87 CMS CON RODAJAS, FONDO 60 CMS, CUBIERTA VOLADA A 80 CMS COLORES DE LINEA |  |  | 76X87X60 CMS |  |  |  | 0 | 0 | 0
95 | MOBILIARIO | 39 | FACULTAD DE PSICOLOGÍA | 1 | PZA | PIZARRÓN METÁLICO BLANCO DE 1.20 X 2.40 MTS, FABRICADO EN SU TOTALIDAD EN LÁMINA DE ACERO ROLADA CAL.18, LA SUPERFICIE LLEVARÁ UN TERMINADO ESMALTADO, PORCELANIZADO EN ACABADO VÍTREO, MARCO PERIMETRAL EN ALUMINIO Y CHAROLA PORTA PLUMÓN. INCLUYE: MATERIALES, HERRAMIENTA Y TODO LO NECESARIO PARA LA CORRECTA INSTALACIÓN. |  |  | 1.20 X 2.40 MTS | BLANCO |  |  | 0 | 0 | 0
96 | MOBILIARIO | 40 | FACULTAD DE DERECHO Y CIENCIAS SOCIALES | 6 | PZA | SILLA OPERATIVA MODELO: E-18501 EN COLOR NEGRO, RESPALDO EN TELA MESH, CON SOPORTE LUMBAR, ASIENTO TAPIZADO ALCOLCHADO CON ASIENTO TAPIZADO EN TELA, DESCANSABRAZOS FIJOS, MECANISMOS DE INCLINACION CON AJUSTE DE BLOQUEO Y CONTROL DE TENSION, BASE DE ESTRELLA CROMADA CON RODAJAS, SOPORTA HASTA 120KG, PISTON NEUMATICO PARA AJUSTE DE ALTURA |  |  |  | NEGRO |  |  | 0 | 0 | 0
97 | MOBILIARIO | 41 | FACULTAD DE DERECHO Y CIENCIAS SOCIALES | 100 | PZA | PUPITRE ISO; MODELO PI-155, ESTRUCTURA DE ACERO TUBULAR OVALADO DE 5/8" X 1 1/8", REFORZADO CON PARRILLA DE 1/4, ASIENTO Y RESPALDO MOLDEADOS ERGONÓMICAMENTE EN HULE ESPUMA DE POLIURETANO FLEXIBLE DE 24 KG/M3 DE DENSIDAD, PALETA DE POLIPROPILENO COLOR NEGRO |  |  |  | AZUL |  |  | 0 | 0 | 0
98 | HERRAMIENTAS | 42 | COORDINACIÓN GENERAL DE PLANEACIÓN Y ADMINISTRACIÓN | 1 | PZA | VENTILADOR DE TORRE LASKO 3 VELOCIDADES, MEDIDAS: 120 CM, |  |  |  | NEGRO/ GRIS |  |  | 0 | 0 | 0
99 | MOBILIARIO | 43 | COORDINACIÓN GENERAL DE PLANEACIÓN Y ADMINISTRACIÓN | 1 | PZA | MESA MULTIUSOS CON DOS ENTREPAÑOS CUBIERTA FABRICADAS EN MADERA INDUSTRIALIZADA EN 16 MM A DOS CARAS, MOLDURA T DE PVC EN 1 MM, ESTRUCTURA METALICA EN TUBO DE 1" TERMINADO EN PINTURA EPOXICA MICROPULVERIZADA, RUEDAS DE 5 CM, FABRICADAS EN POLIPROPILENO |  |  | 40X40X75 CM | CHOCOLATE |  |  | 0 | 0 | 0
100 | LABORATORIO | 44 | ESCUELA DE TÉCNICOS LABORATORISTAS | 1 | PZA | LIMADURA DE HIERRO (GRANULADO) 500 GRAMOS |  |  | 500 GRAMOS |  |  |  | 0 | 0 | 0
101 | LABORATORIO | 45 | ESCUELA DE TÉCNICOS LABORATORISTAS | 1 | PZA | ACIDO FORMICO 1 LITRO |  |  | 1 LITRO |  |  |  | 0 | 0 | 0
102 | LABORATORIO | 46 | ESCUELA DE TÉCNICOS LABORATORISTAS | 1 | PZA | ETER ETILICO 1 LITRO |  |  | 1 LITRO |  |  |  | 0 | 0 | 0
103 | LABORATORIO | 47 | ESCUELA DE TÉCNICOS LABORATORISTAS | 2 | PZA | FUCSINA FENICADA (ZIEHL NEELSEN METODO CALIENTE) 1 LITRO |  |  | 1 LITRO |  |  |  | 0 | 0 | 0
104 | LABORATORIO | 48 | ESCUELA DE TÉCNICOS LABORATORISTAS | 1 | PZA | PURIFICADOR DE AGUA, OSMOSIS INVERSA 7 ETAPAS 100GPD+UV-FILTRO ALCALINO, CAPACIDAD 12 LITROS |  |  | CAPACIDAD 12 L |  |  |  | 0 | 0 | 0
105 | LABORATORIO | 49 | ESCUELA DE TÉCNICOS LABORATORISTAS | 15 | PZA | MICROSCOPIO BIOLÓGICO PROFESIONAL, MARCA: VELAB, MODELO: VEBB5, MEDIDAS: 180 X 430 X 280 MM | VEBB5 |  | 180 X 430 X 280 MM | PINTURA EPÓXICA |  |  | 0 | 0 | 0
106 | LABORATORIO | 50 | ESCUELA PREPARATORIA DE TLALTIZAPÁN. NO. 6 | 1 | PZA | CAL SODADA GRANULAR INDICADORA REACTIVO, 4-8 MALLAS, 500 GRAMOS, MARCA: MEYER |  | 0910-500 | 500 GRAMOS |  |  |  | 0 | 0 | 0
107 | LABORATORIO | 51 | ESCUELA PREPARATORIA DE TLALTIZAPÁN. NO. 6 | 1 | PZA | CALCIO CARBURO TROZOS TÉCNICO, 500 GRAMOS, MARCA: MEYER |  | 5795-500 | 500 GRAMOS |  |  |  | 0 | 0 | 0
108 | LABORATORIO | 52 | ESCUELA PREPARATORIA DE TLALTIZAPÁN. NO. 6 | 5 | PZA | PAPEL FILTRO, PLIEGO DE 50 X 50 CM, (FINO, MEDIO, GRUESO) MARCA CIVEQ |  |  | 50 X 50 CM |  |  |  | 0 | 0 | 0
109 | LABORATORIO | 53 | ESCUELA PREPARATORIA DE TLALTIZAPÁN. NO. 6 | 10 | PZA | TUBO DE LÁTEX, 6.35 MM, DIAM INTERIOR 10 MM, DIAM INTERIOR, 10 MM, DIAM EXTERIOR, 1.58 MM PARED, POR METRO, MARCA: HOLY | [6 empty] | 0 | 0 | 0
110 | LABORATORIO | 54 | FACULTAD DE NUTRICIÓN | 3 | PZA | AZUL DE METILENO CLORURO COLORANTE I.C. 52015, 10 GRAMOS, MARCA: HYCEL |  | 384 | 10 GRAMOS |  |  |  | 0 | 0 | 0
111 | LABORATORIO | 55 | FACULTAD DE NUTRICIÓN | 1 | PZA | SOLUCIÓN DE ALMACENAMIENTO DEL ELECTRODO DE MEDIDOR DE PH, 500 MIL MARCA: HANNA |  | HI70300L | 500 ML |  |  |  | 0 | 0 | 0
112 | LABORATORIO | 56 | FACULTAD DE NUTRICIÓN | 1 | PZA | SOLUCIÓN DE LIMPIEZA PARA USOS GENERALES PARA ELECTRODO DE PH, 500 ML, MARCA: HANNA |  | HI7061L | 500 ML |  |  |  | 0 | 0 | 0
113 | LABORATORIO | 57 | FACULTAD DE NUTRICIÓN | 1 | PZA | SOLUCIÓN DE ALMACENAMIENTO PARA ELECTRODOS DE PH Y ORP, 230 ML, MARCA: HANNA |  | HI70300M | 230 ML |  |  |  | 0 | 0 | 0
114 | LABORATORIO | 58 | FACULTAD DE NUTRICIÓN | 1 | PZA | SOLUCIÓN DE LIMPIEZA DE PROPÓSITOS GENERALES PARA AGRICULTURA (1 X 20 ML SOBRE) |  | HI700661P | 1X20 ML |  |  |  | 0 | 0 | 0
115 | LABORATORIO | 59 | FACULTAD DE NUTRICIÓN | 1 | PZA | SODIO TIOSULFATO CRISTALES PENTAHIDRATADO A.C.S., 500 GRAMOS, MARCA: MEYER |  | 2540-500 | 500 ML |  |  |  | 0 | 0 | 0
116 | LABORATORIO | 60 | FACULTAD DE NUTRICIÓN | 2 | PZA | AMONIO HIDROXIDO 1 MOLAR, 1 LITRO, MARCA: HYCEL |  | 1332 | 1 LITRO |  |  |  | 0 | 0 | 0
117 | LABORATORIO | 61 | FACULTAD DE NUTRICIÓN | 1 | PZA | POTASIO YODURO CRISTALES A.C.S., 500 GRAMOS, MARCA: MEYER |  | 2155-500 | 500 GR |  |  |  | 0 | 0 | 0
118 | LABORATORIO | 62 | FACULTAD DE NUTRICIÓN | 2 | PZA | ACETONA (DIMETIL CETONA), 1 LITRO, MARCA: HYCEL |  | 900 | 1 LITRO |  |  |  | 0 | 0 | 0
119 | LABORATORIO | 63 | FACULTAD DE NUTRICIÓN | 1 | PZA | TRYPSIN FROM BOVINE PANCREAS, 50 MG, MARCA SIGMA |  | T1426-50MG | 50 MG |  |  |  | 0 | 0 | 0
120 | LABORATORIO | 64 | FACULTAD DE NUTRICIÓN | 1 | PZA | VIOLETA CRISTAL (GENCIANA) I.C. 42555 COLORANTE ACS, 5 GR, MARCA HYCEL |  | 292 | 5 GR |  |  |  | 0 | 0 | 0
121 | LABORATORIO | 65 | FACULTAD DE NUTRICIÓN | 1 | PZA | ESTÁNDAR DE CONDUCTIVIDAD DE 1,413 µS/CM, 230 ML, MARCA: HANNA |  | HI7031M | 230 ML |  |  |  | 0 | 0 | 0
122 | LABORATORIO | 66 | FACULTAD DE NUTRICIÓN | 1 | PZA | SOLUCIÓN ESTÁNDAR DE TDS DE 1382 MG/L (PPM) (25 PZAS X 20 ML), MARCA: HANNA |  | HI70032P | 20 MG |  |  |  | 0 | 0 | 0
123 | LABORATORIO | 67 | FACULTAD DE NUTRICIÓN | 1 | PZA | SOLUCIÓN DE ELECTROLITO, 3.5M KCI + AGCI, (4) FRASCO DE 30 ML, MARCA: HANNA |  | HI7071 | 30 ML |  |  |  | 0 | 0 | 0
124 | LABORATORIO | 68 | FACULTAD DE NUTRICIÓN | 1 | PZA | SOLUCIÓN DE CALIBRACIÓN DE PH 4.01 (500 ML), MARCA: HANNA |  | HI7004L | 500 ML |  |  |  | 0 | 0 | 0
125 | LABORATORIO | 69 | FACULTAD DE NUTRICIÓN | 1 | PZA | SOLUCIÓN DE CALIBRACIÓN DE PH 7.01 (500 ML), MARCA: HANNA |  | HI7007L | 500 ML |  |  |  | 0 | 0 | 0
126 | LABORATORIO | 70 | FACULTAD DE NUTRICIÓN | 1 | PZA | SOLUCIÓN DE CALIBRACIÓN DE PH 10.01 (500 ML), MARCA: HANNA |  | HI7010L | 500 ML |  |  |  | 0 | 0 | 0
127 | LABORATORIO | 71 | FACULTAD DE NUTRICIÓN | 2 | PZA | UREA CRISTALES A.C.S., 500 GR, MARCA: MEYER |  | 2650-500 | 500 GR |  |  |  | 0 | 0 | 0
128 | LABORATORIO | 72 | FACULTAD DE NUTRICIÓN | 1 | PZA | POTASIO FOSFATO MONOBASICO A.C.S., 500 GR, MARCA: MEYER |  | 2055-500 | 500 GR |  |  |  | 0 | 0 | 0
129 | LABORATORIO | 73 | FACULTAD DE NUTRICIÓN | 1 | PZA | POTASIO FOSFATO DIBASICO A.C.S., 500 GR, MARCA: MEYER |  | 2050-500 | 500 GR |  |  |  | 0 | 0 | 0
130 | LABORATORIO | 74 | FACULTAD DE NUTRICIÓN | 1 | PZA | CLORURO FERRICO HEXAHIDRATADO A.C.S. 500 GR, MARCA: FERMONT |  | 24562 | 500 GR |  |  |  | 0 | 0 | 0
131 | LABORATORIO | 75 | FACULTAD DE NUTRICIÓN | 1 | PZA | POTASIO SORBATO TECNICO 100 GR, MARCA: MEYER |  | 6600-100 | 100 GR |  |  |  | 0 | 0 | 0
132 | LABORATORIO | 76 | FACULTAD DE NUTRICIÓN | 2 | PZA | SODIO BENZOATO POLVO REACTIVO, 100 GRAMOS, MARCA: MEYER |  | 2295-100 | 100 GR |  |  |  | 0 | 0 | 0
133 | LABORATORIO | 77 | FACULTAD DE NUTRICIÓN | 2 | PZA | AGUA TRIDESTILADA, 20 LITROS, MARCA: MEYER |  | 0360-20 | 20 L |  |  |  | 0 | 0 | 0
134 | LABORATORIO | 78 | FACULTAD DE NUTRICIÓN | 1 | PZA | ETER DE PETROLEO ACS, 2.5 LITROS, MARCA: MEYER |  | 1290-2500 | 2.5 L |  |  |  | 0 | 0 | 0
135 | LABORATORIO | 79 | FACULTAD DE NUTRICIÓN | 1 | PZA | YODO LUGOL 1 LITRO, MARCA: GOLDEN BELL |  | 80900-1000 | 1 LITRO |  |  |  | 0 | 0 | 0
136 | LABORATORIO | 80 | FACULTAD DE NUTRICIÓN | 1 | PZA | AGAR NUTRITIVO, 450 GRAMOS, MARCA: BD BIOXON |  | 210400 | 450 GR |  |  |  | 0 | 0 | 0
137 | LABORATORIO | 81 | FACULTAD DE NUTRICIÓN | 1 | PZA | HIDROXIDO DE SODIO ACS LENTEJAS, 500 GRAMOS, MARCA: MEYER |  | 2435-500 | 500 GR |  |  |  | 0 | 0 | 0
138 | LABORATORIO | 82 | FACULTAD DE NUTRICIÓN | 1 | PZA | HEXANO ACS, 1 LITRO, MARCA: MEYER |  | 1480-1000 | 1 LITRO |  |  |  | 0 | 0 | 0
139 | LABORATORIO | 83 | FACULTAD DE NUTRICIÓN | 1 | PZA | SUDÁN III I.C. 26100 COLORANTE, 100 GRAMOS, MARCA: MEYER |  | 2575-100 | 100 GR |  |  |  | 0 | 0 | 0
140 | LABORATORIO | 84 | FACULTAD DE NUTRICIÓN | 1 | PZA | ACIDO ACETICO GLACIAL ACS, 1 LITRO, MARCA: MEYER |  | 0040-1000 | 1 LITRO |  |  |  | 0 | 0 | 0
141 | LABORATORIO | 85 | FACULTAD DE NUTRICIÓN | 1 | PZA | HIDROXIDO DE SODIO 1 N (1 MOL/L). FERMONT. MARCA: REPROQUIFIN |  | 10940 | 1 LITRO |  |  |  | 0 | 0 | 0
142 | LABORATORIO | 86 | FACULTAD DE NUTRICIÓN | 1 | PZA | ACIDO CLORHIDRICO 1 N (1 MOL/L) PRESENTACIÓN: 1 L MARCA: REPROQUIFIN |  | S30005-F | 1 LITRO |  |  |  | 0 | 0 | 0
143 | LABORATORIO | 87 | FACULTAD DE NUTRICIÓN | 1 | PZA | HEXANO R.A. ACS PRESENTACIÓN: 1 LITRO, MARCA: REPROQUIFIN |  | 10940 | 1 LITRO |  |  |  | 0 | 0 | 0
144 | LABORATORIO | 88 | FACULTAD DE NUTRICIÓN | 2 | PZA | MICROPIPETA VOLUMEN VARIABLE, 100-1000 UL, SERIE PLUS MARCA SCIENCE MED |  | 712111140 | ESTANDAR | GRIS CON AZUL |  |  | 0 | 0 | 0
145 | LABORATORIO | 89 | FACULTAD DE NUTRICIÓN | 2 | PZA | MICROPIPETA VOLUMEN VARIABLE, 10-100 UL, SERIE PLUS MARCA SCIENCE MED |  | 712111080 | ESTANDAR | GRIS CON AZUL |  |  | 0 | 0 | 0
146 | LABORATORIO | 90 | FACULTAD DE NUTRICIÓN | 3 | PZA | REFRACTÓMETRO 28-62 % BRIX, MARCA: CIVEQ |  | CVQ-30104 | ESTANDAR | NEGRO |  |  | 0 | 0 | 0
147 | LABORATORIO | 91 | FACULTAD DE NUTRICIÓN | 6 | PZA | ASA NICROMEL SIN CALIBRACIÓN, MARCA: INDUTRIAL RUISÁNCHEZ |  |  | ESTANDAR | METÁLICO |  |  | 0 | 0 | 0
148 | LABORATORIO | 92 | FACULTAD DE NUTRICIÓN | 2 | PAR | GUANTE DE ASBESTO, 35 CM, MARCA: NACIONAL |  |  | GRANDE | INDISTINTO |  |  | 0 | 0 | 0
149 | LABORATORIO | 93 | FACULTAD DE NUTRICIÓN | 6 | PZA | CALIBRADOR VERNIER DE PLÁSTICO, MARCA: CIVEQ |  |  | 12-15 CM | CLARO |  |  | 0 | 0 | 0
150 | LABORATORIO | 94 | FACULTAD DE NUTRICIÓN | 2 | PZA | CARTUCHO DEDAL DE EXTRACCIÓN 22X80 MM, PAQUETE CON 25 PIEZAS, MARCA: WHATMAN |  |  | 25X80 MM | BLANCO |  |  | 0 | 0 | 0
151 | LABORATORIO | 95 | FACULTAD DE NUTRICIÓN | 2 | PZA | MULTIPARAMÉTRICO PORTÁTIL (PH/CE/TDS/ TEMP) HI9814, MEDIDOR POTÁTIL COMPACTO, LIGERO Y RESISTENTE AL AGUA QUE MIDE PH, CONDUCTIVIDAD (CE), SÓLIDOS TOTALES DISUELTOS (TDS) Y TERMPERATURA CON UNA SOLA SONDA AMPLIFICADA, MARCA: HANNA | [6 empty] | 0 | 0 | 0
152 | LABORATORIO | 96 | FACULTAD DE NUTRICIÓN | 8 | PZA | PAPEL FILTRO PORO CERRADO 50 X 50 CM, MEDIDA DE PORO 1 MICRA. 20 PZAS PAPEL FILTRO NACIONAL |  |  | 50X50 CM |  |  |  | 0 | 0 | 0
153 | LABORATORIO | 97 | FACULTAD DE NUTRICIÓN | 1 | PZA | WHATMAN QUANTITATIVE FILTHER PAPER, ASHLESS, GRADE 40 ,MARCA SIGMA CAJA C/100 PZ |  |  | 90 MM |  |  |  | 0 | 0 | 0
154 | LABORATORIO | 98 | CENTRO DE INVESTIGACIONES QUÍMICAS | 1 | PZA | 2-METHYL-1-PROPANOL, 99.5% |  | 538132-1L |  |  |  |  | 0 | 0 | 0
155 | LABORATORIO | 99 | CENTRO DE INVESTIGACIONES QUÍMICAS | 1 | PZA | SODIUM SULFATE, POWDER, >=99.0%, ACS REAGENT, ANHYDROUS |  | 238597-500G |  |  |  |  | 0 | 0 | 0
156 | LABORATORIO | 100 | CENTRO DE INVESTIGACIONES QUÍMICAS | 1 | PZA | POTASSIUM SULFATE, REAGENTPLUS, >_99% |  | P0772-1KG |  |  |  |  | 0 | 0 | 0
157 | LABORATORIO | 101 | CENTRO DE INVESTIGACIONES QUÍMICAS | 1 | PZA | SODIUM SULFIDE NONAHYDRATE, >=98% ACS |  | 208043-100G |  |  |  |  | 0 | 0 | 0
158 | LABORATORIO | 102 | CENTRO DE INVESTIGACIONES QUÍMICAS | 1 | PZA | POTASSIUM CHLORATE SUPPLEMENT |  | 17777-10VL-F |  |  |  |  | 0 | 0 | 0
159 | LABORATORIO | 103 | CENTRO DE INVESTIGACIONES QUÍMICAS | 1 | PZA | REAGENT ALCOHOL, ANHYDROUS, <_0.005% WATER |  | 676829-1L |  |  |  |  | 0 | 0 | 0
160 | LABORATORIO | 104 | CENTRO DE INVESTIGACIONES QUÍMICAS | 1 | PZA | AMMONIUM NITRATE, >_98%, ACS REAGENT |  | 221244-500G |  |  |  |  | 0 | 0 | 0
161 | LABORATORIO | 105 | CENTRO DE INVESTIGACIONES QUÍMICAS | 1 | PZA | POTASSIUM CHROMATE, >=99%, ACS REAGENT |  | 216615-100G |  |  |  |  | 0 | 0 | 0
162 | LABORATORIO | 106 | CENTRO DE INVESTIGACIONES QUÍMICAS | 1 | PZA | SILICON, POWDER, -325 MESH, 99% TRACE METALS BASIS |  | 215619-50G |  |  |  |  | 0 | 0 | 0
163 | LABORATORIO | 107 | CENTRO DE INVESTIGACIONES QUÍMICAS | 1 | PZA | POTASSIUM FLUORIDE, ACS REAGENT, >=99.0% |  | 402931-100G |  |  |  |  | 0 | 0 | 0
164 | LABORATORIO | 108 | CENTRO DE INVESTIGACIONES QUÍMICAS | 1 | PZA | ZINC OXIDE, ACS |  | 96479-100G |  |  |  |  | 0 | 0 | 0
165 | LABORATORIO | 109 | CENTRO DE INVESTIGACIONES QUÍMICAS | 1 | PZA | DIETHYLAMINE >=99.5% |  | 471216-100ML |  |  |  |  | 0 | 0 | 0
166 | LABORATORIO | 110 | CENTRO DE INVESTIGACIONES QUÍMICAS | 1 | PZA | POTASSIUM SULFITE 90% |  | 658510-25G |  |  |  |  | 0 | 0 | 0
167 | LABORATORIO | 111 | CENTRO DE INVESTIGACIONES QUÍMICAS | 1 | PZA | ORCINOL, 97% |  | 447420-5G |  |  |  |  | 0 | 0 | 0
168 | LABORATORIO | 112 | CENTRO DE INVESTIGACIONES QUÍMICAS | 1 | PZA | D-(-)-RIBOSE >=99% |  | R7500-25G |  |  |  |  | 0 | 0 | 0
169 | LABORATORIO | 113 | CENTRO DE INVESTIGACIONES QUÍMICAS | 1 | PZA | A-CYCLODEXTRIN CRYSTALLINE >=98% |  | C4642-5G |  |  |  |  | 0 | 0 | 0
170 | LABORATORIO | 114 | CENTRO DE INVESTIGACIONES QUÍMICAS | 1 | PZA | POLY (ALLYLAMINE HYDROCHLORIDE), AVERAGE MW 50,000 |  | 283223-5G |  |  |  |  | 0 | 0 | 0
171 | LABORATORIO | 115 | CENTRO DE INVESTIGACIONES QUÍMICAS | 1 | PZA | DICHLOROMETHANE, ANHYDROUS, >=99.8%, CONTAINS 40-150 PPM AMYLENE AS STABILIZER |  | 270997-2L |  |  |  |  | 0 | 0 | 0
172 | LABORATORIO | 116 | CENTRO DE INVESTIGACIONES QUÍMICAS | 1 | PZA | HEXANE, LABORATORY REAGENT, >=95% |  | 208752-1L |  |  |  |  | 0 | 0 | 0
173 | LABORATORIO | 117 | CENTRO DE INVESTIGACIONES QUÍMICAS | 1 | PZA | TRANS-1-BROMO-1-PROPENE, CONTAINS COPPER AS STABILIZER, 99% |  | 391107-1G |  |  |  |  | 0 | 0 | 0
174 | LABORATORIO | 118 | FACULTAD DE NUTRICIÓN | 100 | PZA | FRASCOS CON GOTERO CON TAPA ROCADA Y BULBO, 125 ML |  | VAR-FCO-125 | 125 ML |  |  |  | 0 | 0 | 0
175 | LABORATORIO | 119 | FACULTAD DE NUTRICIÓN | 100 | PZA | FRASCOS CON GOTERO CON TAPA ROSCADA Y BOLBO, 30 ML |  | VAR-FCO-30 | 30 ML |  |  |  | 0 | 0 | 0
176 | LABORATORIO | 120 | FACULTAD DE NUTRICIÓN | 20 | PZA | EMBUDOS DE VIDRIO DE 8 CM DE DIÁMETRO EXTERIOR Y 12 CM DE TALLO, MARCA: KIMAX |  | KX-29020-80 | 8CM |  |  |  | 0 | 0 | 0
177 | LABORATORIO | 121 | FACULTAD DE NUTRICIÓN | 20 | PZA | VIDRIO DE RELOJ, 70 MM, MARCA: CIVEQ |  | 1175-7 | 70 MM |  |  |  | 0 | 0 | 0
178 | LABORATORIO | 122 | FACULTAD DE NUTRICIÓN | 20 | PZA | VIDRIO DE RELOJ, 90 MM, MARCA: CIVEQ |  | 1175-9 | 90 MM |  |  |  | 0 | 0 | 0
179 | LABORATORIO | 123 | FACULTAD DE NUTRICIÓN | 30 | PZA | CAJA PETRI ESTÉRIL, 100X15MM, MARCA SYM |  | 7720 | 100 X 15MM |  |  |  | 0 | 0 | 0
180 | LABORATORIO | 124 | FACULTAD DE NUTRICIÓN | 7 | PZA | MORTERO CON MANO, DIÁMETRO 14.6, ALTURA 7.6 APROX, MARCA: CIVEQ |  | CVQ40600 | 14.6 X 7.6 CM |  |  |  | 0 | 0 | 0
181 | LABORATORIO | 125 | FACULTAD DE NUTRICIÓN | 2 | PZA | JORGITO MUÑECO DE PORTEO RECIÉN NACIDO, TAMAÑO 51 CMS, PESO DEL MUÑECO 3.2 KGS, BRAZOS Y PIERNAS ROTATORIOS, MATERIAL DEL CUERPO MANTA |  |  | 51 CM | MORENO |  |  | 0 | 0 | 0
182 | LABORATORIO | 126 | FACULTAD DE NUTRICIÓN | 3 | PZA | MODELO DE SIMULACION DE MAMA DE SILICONA MARCA: HAPPYCARE, MODELO: HC-S340, TAMAÑO: 7.8 X 4.7 X 2.7 PULGADAS / 20 X 12 X 7 CM, PESO 55 KG / 1.2LB | HC-S340 |  | 7.8X7.7X2.7 | BEIGE |  |  | 0 | 0 | 0
183 | LABORATORIO | 127 | FACULTAD DE NUTRICIÓN | 3 | PZA | MODELO DE PECHO EN TELA, MARCA HEALTH EDCO, CORRECCION DE PESON INVERTIDO, CORRECTA SUJECION DE LOS SENS, POSICION CORRECTA DE LA BOCA | 79811 |  |  | BEIGE |  |  | 0 | 0 | 0
184 | LABORATORIO | 128 | FACULTAD DE NUTRICIÓN | 1 | PZA | MODELO ANATOMICO DE GLANDULA MAMARIA (PLASTICO PVC) MARCA: ENOVO, SE COMPONE DE DOS COMPONENTES QUE SE PUEDEN ABRIR Y CERRAR, OSTRANDO LA ESTRUCTURA DEL PERFIL DEL PECHO FEMENINO, EN LA ETAPA DE DESCANSO Y 12 SIGNOS DE INDICACIÓN | ERF001 | [5 empty] | 0 | 0 | 0
185 | LABORATORIO | 129 | FACULTAD DE FARMACIA | 1 | KIT | TRIGLICERIDOS-LS 2 X 50 ML PARA 100 DETERMINACIONES MARCA: VALTEK | [6 empty] | 0 | 0 | 0
186 | LABORATORIO | 130 | FACULTAD DE FARMACIA | 1 | KIT | COLESTEROL-LS 2 X 50 ML PARA 10O DETERMINACIONES MARCA: VALTEK | [6 empty] | 0 | 0 | 0
187 | LABORATORIO | 131 | FACULTAD DE FARMACIA | 1 | KIT | ALT/ALAT/TGP-LS 1 X 50 ML PARA 60 DETERMINACIONES MARCA: VALTEK | [6 empty] | 0 | 0 | 0
188 | LABORATORIO | 132 | FACULTAD DE FARMACIA | 1 | KIT | MAGNESIO COLOR 3 X 30 ML + STANDARD 10 ML PARA 30 DETERMINACIONES MARCA: VALTEK | [6 empty] | 0 | 0 | 0
189 | LABORATORIO | 133 | FACULTAD DE FARMACIA | 1 | KIT | CALCIO 1 X 100 ML + 1 X 5 ML + STANDARD 1.5 ML PARA 100 DETERMINACIONES MARCA: VALTEK | [6 empty] | 0 | 0 | 0
190 | LABORATORIO | 134 | FACULTAD DE FARMACIA | 1 | KIT | SODIO 2 X 125 ML + 1.6 ML + STANDARD PARA 125 DETERMINACIONES MARCA: VALTEK | [6 empty] | 0 | 0 | 0
191 | LABORATORIO | 135 | FACULTAD DE FARMACIA | 1 | KIT | POTASIO 1 X 125 ML + STANDARD PARA 50 DETERMINACIONES MARCA: VALTEK | [6 empty] | 0 | 0 | 0
192 | HERRAMIENTAS | 136 | INSTITUTO DE CIENCIAS DE LA EDUCACIÓN | 1 | PZA | ASPIRADORA MARCA MASISA 120 VOLTS/60HZ, MOTOR: 1 DE 1200 WATTS, CAP, TANQUE 35 LTS, TIPO TANQUE: ACERO INOXIDABLE, LONG, CABLE: 8 MTS, PESO: 12 KG, 6 ETAPAS DE FILTRACIÓN CICLÓNICA/FILTROS LAVABLES, ASPIRA: SÓLIDOS Y LÍQUIDOS, INCLUYE ACCESORIOS | [6 empty] | 0 | 0 | 0
193 | LABORATORIO | 137 | FACULTAD DE NUTRICIÓN | 1 | PZA | VITRINA CONTRA MUROS PARA MEDICAMENTOS, MARCA: AR LAB, FABRICADA EN LAMINA DE ACERO, PINTURA HORNEADA, PUERTAS DE CRISTAL 6 MM DE ESPESOR CON JALADERA, ENTREPAÑO DE CRISTAL 6 MM DE ESPESOR CON CANTOS PULIDOS, MODELO: VMP-03, MEDIDAS: 120 CM, 60 CM X 20 CM | VMP-03 |  | 120CM X 60CM X 20 CM | BLANCO |  |  | 0 | 0 | 0
194 | LABORATORIO | 138 | FACULTAD DE NUTRICIÓN | 1 | PZA | VITRINA CONTRA MUROS PARA MEDICAMENTOS, MARCA: AR LAB, FABRICADA EN LAMINA DE ACERO, PINTURA HORNEADA, PUERTAS DE CRISTAL 6 MM DE ESPESOR CON JALADERA, ENTREPAÑO DE CRISTAL 6 MM DE ESPESOR CON CANTOS PULIDOS, MODELO: VMP-03, MEDIDAS: 75 CM, 60 CM X 20 CM | VMP-02 |  | 75CMX60CMX20CM | BLANCO |  |  | 0 | 0 | 0
195 | LABORATORIO | 139 | CENTRO DE INVESTIGACIÓN EN BIODIVERSIDAD Y CONSERVACIÓN | 1 | PZA | ELECTRONIC BALANCE, NV222, BALANZAS PORTÁTILES MULTIUSO ADECUADAS PARA EL PESAJE DIARIO, CAPACIDAD MÁXIMA:220 G; LECTURA MÍNIMA:0.01G; TAMAÑO DEL PLATO:145MM, DIMENSIONES:70 MM X 230 MM X 204MM, PRESENTACIÓN: EQUIPO MARCA OHAUS | [6 empty] | 0 | 0 | 0
196 | LABORATORIO | 140 | CENTRO DE INVESTIGACIÓN EN DINÁMICA CELULAR | 1 | PZA | MULTITHERM™ SHAKER WITH HEATING AND COOLING, 115V, BENCHMARK SCIENTIFIC, ESPECIFICACIONES: VELOCIDAD: 200 A 1500 RPM(0 APAGADO) ORBITA: 3MM, TEMPERATURA:RANGO (H5000-H) AMBIENTE-20 A 100°C, INCREMENTO DE TEMPERATURA: 0,1°C, TEMPERATURA.EXACTITUD: +/- 1,0°C, CAPACIDAD: POR BLOQUE SELECCIONADO, INCREMENTO DE VELOCIDAD: 10 RPM, VELOCIDAD DE CALENTAMIENTO: 5,0 °C POR MIN, VELOCIDAD DE ENFRIAMIENTO: 2,5 °C POR MIN, DIMENSIONES: (ANCHO X PROFUNDIDAD X ALTO) 8,25 X 11,5 X 8,25 PULGADAS / 21 X 29 X 21 CM, PESO: 18 LIBRAS (8 KG), TEMPORIZADOR: 1 MINUTO A 99 HORAS 99 MIN./ CONTINUO, ELÉCTRICO: 115 o 230 V 50-60 HZ; 500W, GARANTÍA: 2 AÑOS CONTRA DEFECTO DE FABRICA | H5000-HC | [5 empty] | 0 | 0 | 0
197 | LABORATORIO | 141 | CENTRO DE INVESTIGACIÓN EN DINÁMICA CELULAR | 1 | PZA | BLOCK, 35 X 1.5ML, BENCHMARCK SCIENTIFIC | H5000-15 | [5 empty] | 0 | 0 | 0
198 | HERRAMIENTAS | 142 | DIRECCIÓN DE LENGUAS | 20 | PZA | VENTILADOR TORRE IUSA 29" 42W 3 VELOCIDADES MODELO: VT-82B-42W | VT-82B-42W | [5 empty] | 0 | 0 | 0
199 | HERRAMIENTAS | 143 | CENTRO DE INVESTIGACIONES QUÍMICAS | 220 | PZA | LAMP LED T5 G510W 127V 40K TECNOLITE | [6 empty] | 0 | 0 | 0
200 | HERRAMIENTAS | 144 | CENTRO DE INVESTIGACIONES QUÍMICAS | 30 | PZA | LAMP FLC LINEAL ESSENTIAL HE TL5 G5 28W 40K PHILIPS | [6 empty] | 0 | 0 | 0
201 | HERRAMIENTAS | 145 | CENTRO DE INVESTIGACIONES QUÍMICAS | 8 | PZA | LUM INT/EMP TECHO LED 24W 100-240V 65K BCO BUCARAMANGA IX | [6 empty] | 0 | 0 | 0
202 | HERRAMIENTAS | 146 | DIRECCIÓN GENERAL DE INFRAESTRUCTURA | 6 | PZA | HILO CORTE REDONDO STHIL, MEDIDAS: Ø 3,3 MM X 573, 0 M, COLOR NEGRO |  |  | Ø 3,3 MM X 573,0 M | NEGRO |  |  | 0 | 0 | 0
203 | HERRAMIENTAS | 147 | DIRECCIÓN GENERAL DE INFRAESTRUCTURA | 10 | PZA | PROTECTOR FACIAL, MICA DE POLICARBONATO, TRUPER |  |  |  | NARANJA |  |  | 0 | 0 | 0
204 | HERRAMIENTAS | 148 | DIRECCIÓN GENERAL DE INFRAESTRUCTURA | 10 | PZA | PALA T-2000 ESCARRAMÁN CORTA, PUÑO 'Y', TRUPER |  |  |  | NEGRO |  |  | 0 | 0 | 0
205 | HERRAMIENTAS | 149 | DIRECCIÓN GENERAL DE INFRAESTRUCTURA | 10 | PZA | BIELDO PARA PAJA, 4 DIENTES, MANGO 48', TRUPER |  |  |  | NEGRO |  |  | 0 | 0 | 0
206 | HERRAMIENTAS | 150 | DIRECCIÓN GENERAL DE INFRAESTRUCTURA | 10 | PZA | CINTURÓN DE PORTE DOBLE, STHIL |  |  |  | NEGRO/NARANJA |  |  | 0 | 0 | 0
207 | HERRAMIENTAS | 151 | DIRECCIÓN GENERAL DE INFRAESTRUCTURA | 10 | PZA | MACHETE ESTÁNDAR 18' CACHA NARANJA, TRUPER |  |  | 18' |  |  |  | 0 | 0 | 0
208 | HERRAMIENTAS | 152 | DIRECCIÓN GENERAL DE INFRAESTRUCTURA | 10 | PZA | PALA CARBONERA PUÑO 'Y', TRUPER |  |  |  | GRIS/NARANJA |  |  | 0 | 0 | 0
209 | HERRAMIENTAS | 153 | DIRECCIÓN GENERAL DE INFRAESTRUCTURA | 1 | PZA | PALAS CARBONERAS, TRUPER PCAY-P | [6 empty] | 0 | 0 | 0
210 | HERRAMIENTAS | 154 | DIRECCIÓN GENERAL DE INFRAESTRUCTURA | 1 | PZA | PALAS CURVAS, TRUPER PCY-P | [6 empty] | 0 | 0 | 0
211 | HERRAMIENTAS | 155 | DIRECCIÓN GENERAL DE INFRAESTRUCTURA | 1 | PZA | PALAS RECTAS JARDINERAS, TRUPER PES-P | [6 empty] | 0 | 0 | 0
212 | HERRAMIENTAS | 156 | DIRECCIÓN GENERAL DE INFRAESTRUCTURA | 2 | PZA | TIJERAS FORJADAS PARA DOS MANOS, TRUPER TX-21 | [6 empty] | 0 | 0 | 0
213 | HERRAMIENTAS | 157 | DIRECCIÓN GENERAL DE INFRAESTRUCTURA | 2 | PZA | TIJERAS PUNTA DE PERICO TRABAJO PESADO, TRUPER T-40 | [6 empty] | 0 | 0 | 0
214 | HERRAMIENTAS | 158 | DIRECCIÓN GENERAL DE INFRAESTRUCTURA | 4 | PZA | SERROTE CURVO MANGO PLASTICO P RAMAS, TRUPER STP-16X | [6 empty] | 0 | 0 | 0
215 | HERRAMIENTAS | 159 | DIRECCIÓN GENERAL DE INFRAESTRUCTURA | 2 | PZA | CORTADOR RAMAS TELESCOPIOS MANGO METAL, TRUPER TR-82M-A | [6 empty] | 0 | 0 | 0
216 | HERRAMIENTAS | 160 | DIRECCIÓN GENERAL DE INFRAESTRUCTURA | 1 | PZA | CORTADOR RAMAS TELESCOPIOS MANGO FIBRA, TRUPER TR-82M-F | [6 empty] | 0 | 0 | 0
217 | HERRAMIENTAS | 161 | DIRECCIÓN GENERAL DE INFRAESTRUCTURA | 4 | PZA | LIMA REDONDA PARA MOTOSIERRA 5/32, TRUPER LMO 5/32X |  |  | 5/32 |  |  |  | 0 | 0 | 0
218 | HERRAMIENTAS | 162 | DIRECCIÓN GENERAL DE INFRAESTRUCTURA | 2 | PZA | BIELDO 4 DIENTES TRUPER BPJ-4, TRUPER BPJ-4C | [6 empty] | 0 | 0 | 0
219 | HERRAMIENTAS | 163 | DIRECCIÓN GENERAL DE INFRAESTRUCTURA | 10 | PZA | JGO CONEXION MANGUERA 3/4, CNX |  |  | 3/4 |  |  |  | 0 | 0 | 0
220 | HERRAMIENTAS | 164 | DIRECCIÓN GENERAL DE INFRAESTRUCTURA | 20 | PZA | ABRAZADERA 3/4, NÚMERO 8 |  |  | No 8 |  |  |  | 0 | 0 | 0
221 | HERRAMIENTAS | 165 | DIRECCIÓN GENERAL DE INFRAESTRUCTURA | 30 | PZA | EMPAQUE MANGUERA | [6 empty] | 0 | 0 | 0
222 | HERRAMIENTAS | 166 | DIRECCIÓN GENERAL DE INFRAESTRUCTURA | 4 | PZA | ARAÑAS DE METAL 22 DIENTES, TRUPER EMX-22 | [6 empty] | 0 | 0 | 0
223 | HERRAMIENTAS | 167 | DIRECCIÓN GENERAL DE INFRAESTRUCTURA | 2 | PZA | ARAÑAS DE PLASTICO 22 DIENTES, TRUPER EP-22F | [6 empty] | 0 | 0 | 0
224 | HERRAMIENTAS | 168 | DIRECCIÓN GENERAL DE INFRAESTRUCTURA | 2 | PZA | MACHETE CURVO 18", TRUPER CZN-18 |  |  | 18" |  |  |  | 0 | 0 | 0
225 | HERRAMIENTAS | 169 | DIRECCIÓN GENERAL DE INFRAESTRUCTURA | 2 | PZA | MACHETE DE CINTA 20", TRUPER T-460-20P |  |  | 20" |  |  |  | 0 | 0 | 0
226 | HERRAMIENTAS | 170 | DIRECCIÓN GENERAL DE INFRAESTRUCTURA | 1 | PZA | CARRETILLAS 4.5, TRUPER CAT-45FF |  |  | 4.5 |  |  |  | 0 | 0 | 0
227 | HERRAMIENTAS | 171 | DIRECCIÓN GENERAL DE INFRAESTRUCTURA | 2 | PZA | ACEITE LUBRICANTE PARA CADENA STHIL, GALON DE 4 LITROS |  |  | GALON 4 LITROS |  |  |  | 0 | 0 | 0
228 | LABORATORIO | 172 | FACULTAD DE ENFERMERIA | 1 | PZA | SIMULADOR FEMENIMO COMPLETO PARA PRÁCTICAS DE GINECOLOGIA Y OBSTETRICIA (ENFERMERÍA) + SIMULADOR COMPLETO PARA CUIDADOS DE PEDIATRIA (INCLUIDO), INSLATACIÓN Y CAPACITACIÓN EN SITIO, 1 AÑO DE GARANTÍA | [6 empty] | 0 | 0 | 0
229 | LABORATORIO | 173 | FACULTAD DE ENFERMERIA | 1 | PZA | SIMULADOR DE PACIENTE ADULTO AVANZADO PARA CUIDADOS GENERALES E INVASIVOS DE ENFERMERÍA + SIMULADOR DE PACIENTE COMPLETO TRAUMA (INCLUIDO). INSLATACIÓN Y CAPACITACIÓN EN SITIO, 1 AÑO DE GARANTÍA | [6 empty] | 0 | 0 | 0
230 | LABORATORIO | 173-BIS | FACULTAD DE ENFERMERIA | 1 | PZA | SIMULADOR NEONATAL COMPLETO CPR ENFERMERÍA + SIMULADOR DE RCP CON RETROALIMENTACIÓN (INCLUIDO). INSLATACIÓN Y CAPACITACIÓN EN SITIO, 1 AÑO DE GARANTÍA | [6 empty] | 0 | 0 | 0
231 | MOBILIARIO | 174 | FACULTAD DE NUTRICIÓN | 1 | PZA | BANCO PARA PRUEBA DE FLEXIBILIDAD DE LUJO, MARCA: BASELINE, NO DE PARTE: 12-1086 ES DE CONSTRUCCIÓN ROBUSTA Y LLEVA UNA ESCALA DE MEDICIÓN IMPRESA TANTO EN PULGADAS COMO EN CENTÍMETROS. EL DISPOSITIVO SE PUEDE GRADUAR PARA DIFERENTES LONGITUDES DE BRAZO O PIERNA DE LA PERSONA EVALUADA | 12-1086 | [5 empty] | 0 | 0 | 0
232 | LABORATORIO | 175 | FACULTAD DE NUTRICIÓN | 1 | PZA | BANDA PECTORAL CON SENSOR DE FRECUENCIA CARDÍACA. POLAR H10 ES UN SENSOR DE FRECUENCIA CARDÍACA EXTREMADAMENTE PRECISO QUE VIENE CON LA CORREA DE PECHO POLAR PRO. PROPORCIONANDO ALTA CALIDAD SE CONECTA CON BLUETOOTH, ANT+ Y 5 KHZ | H10 |  | XS-S 20-26" | NEGRO |  |  | 0 | 0 | 0
233 | LABORATORIO | 176 | FACULTAD DE NUTRICIÓN | 1 | PZA | BANDA PECTORAL CON SENSOR DE FRECUENCIA CARDÍACA. POLAR H10 ES UN SENSOR DE FRECUENCIA CARDÍACA EXTREMADAMENTE PRECISO QUE VIENE CON LA CORREA DE PECHO POLAR PRO. PROPORCIONANDO ALTA CALIDAD SE CONECTA CON BLUETOOTH, ANT+ Y 5 KHZ | H10 |  | M-XXL- 26-36" | NEGRO |  |  | 0 | 0 | 0
234 | LABORATORIO | 177 | FACULTAD DE NUTRICIÓN | 1 | PZA | ESTADIMETRO PORTÁTIL, MARCA: SECA RANGO DE MEDICIÓN EN CM:20 – 205 CM, DIVISIÓN: 1 MM, DIMENSIONES ( AXAXP): 337 X 2165 X 590 MM, PESO NETO: 2,4 KG | 213 | [5 empty] | 0 | 0 | 0
235 | LABORATORIO | 178 | FACULTAD DE NUTRICIÓN | 1 | PZA | SEGMÓMETRO DE ENVERGADURA MARCA: SMART MET CARACTERÍSTICAS DE ACUERDO AL MANUAL ISAK L1, L2 Y L3, DISEÑO EN TRES PIEZAS PARA FACILITAR LA LECTURA FINAL, CILINDROS DE SUJECIÓN ERGONÓMICOS PARA DEDOS MEDIOS, FABRICADO CON PLÁSTICO DE INGENIERÍA MAQUINADO, GRADUACIÓN MILIMÉTRICA | [6 empty] | 0 | 0 | 0
236 | LABORATORIO | 179 | FACULTAD DE NUTRICIÓN | 2 | PZA | LANGE CALIBRADOR DE GRASA CON BLOQUE DE CALIBRACIÓN, MARCA: COMPLETE MEDICAL, MODELO: 602L, COLCHONETA PARA EJERCICIO, AZULEJOS ENTRELAZADOS DE ESPUMA EVA, EL BLOQUE DE CALIBRACIÓN DE CALIBRACIÓN DE LA PINZA DEL SKINFOLD DE LANGE ESTÁ HECHO DE ALUMINIO Y PROBARÁ LA CALIBRACIÓN EN 0.394 IN, 0.787 IN, 1.181 IN, 1.575 IN Y 1.969 IN. | 602L | [5 empty] | 0 | 0 | 0
237 | LABORATORIO | 180 | FACULTAD DE NUTRICIÓN | 1 | PZA | INFANTÓMETRO MECÁNICO RÍGIDO. RANGO 10-100 CM, DIVISIÓN 2 MM. PLEGABLE, LIGERO, COMPACTO, PORTATIL MARCA SECA | 417 | [5 empty] | 0 | 0 | 0
238 | LABORATORIO | 181 | FACULTAD DE NUTRICIÓN | 5 | PZA | TAPETE DE YOGA ANTIDESLIZANTE MARCA LIMITE-MX ALFOMBRILLA PREMIUM DE 2/5 DE GROSOR |  |  | 183 cmx61 cm | NEGRO |  |  | 0 | 0 | 0
239 | LABORATORIO | 182 | FACULTAD DE NUTRICIÓN | 2 | PZA | COLCHONETA PARA EJERCICIO, AZULEJOS ENTRELAZADOS DE ESPUMA EVA. MARCA: PROSOURCEFIT, INCLUYE 12 MOSAICOS CUADRADOS DE 24 PULGADAS Y 18 PIEZAS DE BORDE EN LOS EXTREMOS, LA ESPUMA EVA TIENE UN GROSOR DE ½” DESDE EL PUNTO MÁS ALTO DE LA TEXTURA RESISTENTE AL AGUA. |  |  | cuadrados de 24" | NEGRO |  |  | 0 | 0 | 0
240 | MOBILIARIO | 183 | ESCUELA DE TÉCNICOS LABORATORISTAS | 125 | PZA | BANCO PARA LABORATORIO ESTRUCTURA TUBULAR REDONDO, 7/8 CAL.20, PINTURA HORNEADA EN COLOR NEGRO, ASIENTO EN PLASTICO POLIPROPILENO |  |  | 70 CM DE ALTO X 30 CM DE DIAMETRO | NEGRO |  |  | 0 | 0 | 0
241 | MOBILIARIO | 184 | ESCUELA DE TÉCNICOS LABORATORISTAS | 1 | PZA | ESCRITORIO EN L CON LATERAL Y CAJONERA, FABRICADO EN MADERA INDUSTRIALIZADA EN 28 MM A DOS CARAS, MOLDURA T DE PVC EN 1 MM, PEDESTAL CON UN CAJON PAPELERO Y UNA GAVETA PARA ARCHIVO, JALADERAS DE ENTENSIÓN EMBALINADAS METALICAS, CERRADURA DE BARRIL INTERCAMBIABLE, PERFIL EN CAJONES PARA FOLDERS COLGANTES, REGATÓN NIVELADOR CON AJUSTE DE ALTURA, MEDIDAS: 1.50 X 1.50 X 75 CM |  |  | 1.50 X 1.50 X 75 CM | CHOCOLATE |  |  | 0 | 0 | 0
242 | MOBILIARIO | 185 | ESCUELA DE TÉCNICOS LABORATORISTAS | 10 | PZA | ESTANTE DE CUATRO CHAROLAS DE 30X85, 4 POSTES DE 2 METROS, CARGA APROXIMADA DE 20 KG. INCLUYE: MATERIALES, HERRAMIENTA Y TODO LO NECESARIO PARA LA CORRECTA ARMADO/INSTALACIÓN. |  |  | 30 X 75 CM | AZUL O GRIS |  |  | 0 | 0 | 0
243 | MOBILIARIO | 186 | DIRECCIÓN DE EDUCACIÓN MEDIA SUPERIOR | 6 | PZA | SILLA OPERATIVA PRESTIGE CON BRAZO, RESPALDO Y ASIENTO, TAPIZADO EN TELA, AJUSTE DE ALTURA, CODERAS FIJAS, BASE GIRATORIA. | [6 empty] | 0 | 0 | 0
244 | MOBILIARIO | 187 | FACULTAD DE CIENCIAS AGROPECUARIAS | 94 | PZA | PUPITRE CONCHA ADULTO ASIENTO Y RESPALDO CONFORMADOS POR UNA CONCHA DE POLIPROPILENO CON TRANSFERENCIA TERMICA, ESTRUCTURA METALICA EN TUBO DE 7/8" CON PARRILLA PORTA LIBROS. PALETA DE POLIPROPILENO. |  |  |  | AZUL |  |  | 0 | 0 | 0
245 | MOBILIARIO | 188 | FACULTAD DE CIENCIAS AGROPECUARIAS | 80 | PZA | SILLA VISITA: BASE TRINEO TAPIZADO USO RUDO ASIENTO Y RESPALDO ACOJINADO, ASIENTO Y RESPALDO ACOJINADO CON HULE ESPUMA DE POLIURETANO FLEXIBLE DE 24 KG/M³ DE DENSIDAD. ESTRUCTURA DE ACERO MACIZO DE 1/2" BASE DE TRINEO NEGRO |  |  |  | NEGRO |  |  | 0 | 0 | 0
246 | MOBILIARIO | 189 | FACULTAD DE CIENCIAS AGROPECUARIAS | 20 | PZA | MESA TRAPEZOIDAL DE 1.20 X 60 X 75 CM. DE ALTURA, CON CUBIERTA EN TRIPLAY DE PINO DE 18 CM. DE ESPESOR RECUBIERTA CON LAMINADO PLASTICO, CON EMBOQUILLADO PERIMETRAL DE VC, ESTRUCTURA EN TUBULAR CUADRADO DE 1/4" CAL.18 ACABADO EN PINTURA HORNEADA COLOR NEGRO, REGATÓN DE POLIPROPILENO NEGRO |  |  | 1.20 X 60 X 75 CM DE ALTURA | CAOBA |  |  | 0 | 0 | 0
247 | MOBILIARIO | 190 | FACULTAD DE CIENCIAS AGROPECUARIAS | 46 | PZA | MESA BINARIA DE 1200X600X750MM CON CUBIERTA EN PANEL ART DE 19MM, EMBOQUILLADO PERIMETRAL DE PVC, COLORES: ROJO, NARANJA, VERDE, AZUL Y AMARILLO, ESTRUCTURA TUBULAR CUADRADA DE 1 1/4" CALIBRE 18 Y MARCO PERIMETRAL EN TUBULAR RECTANGULAR DE 2"X 1" CALIBRE 18, ACABADA EN PINTURA EN PINTURA NEGRA EPÓXICA MICROPULVERIZADA ELECTROSTÁTICA Y HORNEADA A 200 GRADOS EN COLOR NEGRO. |  |  | 1200X600X750MM | CAOBA |  |  | 0 | 0 | 0
248 | MOBILIARIO | 191 | FACULTAD DE CIENCIAS AGROPECUARIAS | 1 | PZA | ANAQUEL METÁLICO, CONSTA DE 4 Poste 2.20 calibre 14. gris Industrial. SKU:105. Se procesan con lámina caliente decapada en grado 1008, que cuenta con 75 milesimas de espesor que equivale a calibre 14, con un desarrollo de 3.5 cms. Por lado para dar un total de 7cms. Con agujeros cada 5 cms. Para dar suficiente versatilidad para cada uso. Pintura en polvo rolada en frío.Dimensiones: Alto: 220 cm; 5 ENTREPAÑOS 92x60 CAL. 22 SKU:103 Fabricado en lámina rolada en frío calibre 22". Acabado en pintura en polvo epoxi-poliester aplicada electrostaticamente horneada a 200º. Los entrepaños se procesan con lámina rolada en frío de primera calidad, la lámina es de grado 1008 para dar más resistencia en todos nuestros productos. Calibre 22 Con una capacidad de carga de 100 kg. distribuidos en toda la superficie. Con agujeros cada 5 cm. Para dar suficiente versatilidad para cada uso. COLOR GRIS INDUSTRIAL. Incluye tornillería SKU: 382 (8 juegos de Juego de tornillo 1/4 x 1/2 hexagonal galvanizado por entrepaño SKU; INCLUYE: MATERIALES, HERRAMIENTA Y TODO LO NECESARIO PARA LA CORRECTA ARMADO/INSTALACIÓN. |  |  | Alto: 220 cm; 5 ENTREPAÑOS 92x60 CAL. 22 | GRIS INDUSTRIAL |  |  | 0 | 0 | 0
249 | MOBILIARIO | 192 | FACULTAD DE CIENCIAS AGROPECUARIAS | 67 | PZA | BANCO PARA SENTARSE EN POLIPROPILENO: FABRICADO EN RESINA DE COPOLIMERO DE POLIPROPILENO DE ALTA DENSIDAD CON FORMA ANATÓMICA, CON ADITIVO ANTIESTÁTICO |  |  |  | CAOBA |  |  | 0 | 0 | 0
250 | MOBILIARIO | 193 | FACULTAD DE CIENCIAS AGROPECUARIAS | 4 | PZA | LOCKER METÁLICO DE 4 PUERTAS: 180 X 38 X 45 X 1.80 CM. FABRICADO EN LÁMINA CALIBRE 24 ROLADO EN FRÍO, CUATRO TACONES EN ESCUADRA TROQUELADAS FABRICADOS EN LÁMINA CALIBRE 18 |  |  | 180 X 38 X 45 X 1.80 | NEGRO |  |  | 0 | 0 | 0
251 | MOBILIARIO | 194 | FACULTAD DE CIENCIAS AGROPECUARIAS | 10 | PZA | LIBRERO TIPO ESQUELETO CON 5 ENTREPAÑOS, FABRICADOS EN MADERA INDUSTRIALIZADA, RECUBIERTA CON MELAMINA POR AMBAS CARAS, ESTRUCTURA METÁLICA INTEGRADO POR 4 POSTES Y 2 MARCOS PERIMETRALES CON ACABADO EN PINTURA EPOXICA HORNEADA COLOR GRIS, 84.5 FR X 28.5 FO X 1.60 ALT |  |  | 84.5 FR X 28.5 FO X 1.60 ALT | CAOBA |  |  | 0 | 0 | 0
252 | AIRE ACONDICIONADO | 195 | FACULTAD DE CIENCIAS AGROPECUARIAS | 20 | PZA | SUMINISTRO E INSTALACIÓN DE VENTILADOR DE TECHO DE 54" MOTOR REVERSIBLE DE 3 VELOCIDADES 4 ASPAS INCLUYE: MATERIALES, HERRAMIENTA, MANO DE OBRA ESPECIALIZADA, Y TODO LO NECESARIO PARA LA CORRECTA INSTALACIÓN. |  |  | 54" |  |  |  | 0 | 0 | 0
253 | AIRE ACONDICIONADO | 196 | FACULTAD DE CIENCIAS AGROPECUARIAS | 2 | PZA | SUMINISTRO E INSTALACIÓN DE EQUIPOS AIRE ACONDICIONADO MARCA MIRAGE LIFE 12 ELF261D CONTROL REMOTO SOLO FRÍO 220/1 /60HZ 24000BTUS/HR. 2 T.R MURO ALTO R 410-A. INSTALACIÓN BÁSICA 5 METROS INTERIOR- EXTERIOR. BASE DE HERRERÍA TIPO MESA LOZA O PARED ALTA 30 METROS DE USP RUDO 2X10, BREACKER 2X20 Y CONEXIÓN. INCLUYE: MATERIALES, HERRAMIENTA, MANO DE OBRA ESPECIALIZADA, Y TODO LO NECESARIO PARA LA CORRECTA INSTALACIÓN. | LIFE12 ELF261D |  |  | BLANCO |  |  | 0 | 0 | 0
254 | LABORATORIO | 197 | FACULTAD DE CIENCIAS QUIMICAS E INGENIERIA | 1 | PZA | REFRIGERADOR MARCA NIETO, DE 2 PUERTAS DE CRISTAL, MEDIDAS INTERNAS DE 1.34 X 1.27, DE PROFUNDIDAD 60 CM, CAPACIDAD DE 1039 LITROS, 6 PARRILAS AJUSTABLES, RANGO DE TEMPERATURA DE 0° A 6° | [6 empty] | 0 | 0 | 0
255 | LABORATORIO | 198 | FACULTAD DE CIENCIAS QUIMICAS E INGENIERIA | 1 | PZA | REFRIGERADOR MARCA NIETO, TIPO VITRINA DE 1 PUERTA, DIMENSIONES INTERNAS DE 1.35 X .55 X .45, CAPACIDAD DE 340 LITROS RANGO DE TEMPERATURA | [6 empty] | 0 | 0 | 0
256 | LABORATORIO | 199 | FACULTAD DE CIENCIAS QUIMICAS E INGENIERIA | 9 | PZA | MESA DE TRABAJO PARA LABORATORIO, CONSTRUCCIÓN DE ACERO AL CARBÓN CALIBRE 18, ACABADO LISO CON ESMALTE (COLOR A ELEGIR), TABLERO PERFORADO EN ACERO GALVANIZADO PARA ORGANIZADO DE HERRAMIENTAS, CON 2 CONTACTOS DE ALIMENTACIÓN Y CONEXIÓN A TIERRA, ESTANTES DE ALMACENAMIENTO SUPERIOR E INFERIOR. DIMENSIONES: 150 X 60 X 100 CM (ALTO, ANCHO, LARGO) |  |  | 150 x 60 x 100 cm (Alto, Ancho, Largo) |  |  |  | 0 | 0 | 0
257 | MOBILIARIO | 200 | FACULTAD DE CIENCIAS QUIMICAS E INGENIERIA | 15 | PZA | PIZARRON BLANCO MELAMINICO CON MARCO DE ALUMINIO, MEDIDAS DE 90 X 1.20 CM. INCLUYE: MATERIALES, HERRAMIENTA Y TODO LO NECESARIO PARA LA CORRECTA INSTALACIÓN. |  |  | 90 X 1.20 CM. | BLANCO |  |  | 0 | 0 | 0
258 | MOBILIARIO | 201 | FACULTAD DE CIENCIAS QUIMICAS E INGENIERIA | 20 | PZA | PIZARRON BLANCO MELAMINICO CON MARCO DE ALUMINIO, MEDIDAS DE 1.20 X 2.40 CM. INCLUYE: MATERIALES, HERRAMIENTA Y TODO LO NECESARIO PARA LA CORRECTA INSTALACIÓN. |  |  | 1.20 X 2.40 CM | BLANCO |  |  | 0 | 0 | 0
259 | MOBILIARIO | 202 | FACULTAD DE CIENCIAS QUIMICAS E INGENIERIA | 148 | PZA | PUPITRE ADULTO CONCHA CON PARRILLA ESTRUCTURA DE TUBULAR, REDONDO DE 1" CAL.20 REFORZADO CON PARRILLA DE 1/4. ASIENTO Y RESPALDO INTEGRADOS EN UNA CONCHA DE POLIPROPILENO CON TRANSFERENCIA TERMICA EN COLOR AZUL, PALETA DE POLIPROPILENO, COLOR NEGRO | [6 empty] | 0 | 0 | 0
260 | MOBILIARIO | 203 | FACULTAD DE CIENCIAS QUIMICAS E INGENIERIA | 35 | PZA | BANCO PARA LABORATORIO FABRICADO EN TUBULAR DE 1" PINTADO EN PINTURA, EPOXICA Y ASIENTO FORRADO EN VINIPIEL | [6 empty] | 0 | 0 | 0
261 | MOBILIARIO | 204 | FACULTAD DE NUTRICIÓN | 11 | PZA | PIZARRON BLANCO FABRICADO EN LAMINA PORCELANIZADA CALIBRE 24, ALTA DENSIDAD, MARCO PERIMETRAL DE ALUMINIO, MEDIDAS: 120 X 180 CM INCLUYE: MATERIALES, HERRAMIENTA Y TODO LO NECESARIO PARA LA CORRECTA INSTALACIÓN. |  |  |  | BLANCO |  |  | 0 | 0 | 0
262 | MOBILIARIO | 205 | FACULTAD DE NUTRICIÓN | 5 | PZA | ANAQUEL MÉTALICO TIPO ESQUELETO CUENTA CON 5 ENTREPAÑOS DE 450 X 915 CM, CALIBRE 20, CUATRO POSTES DE 220 CM CALIBRE 14, FABRICADO EN ACERO ROLADO EN FRIO, TERMINADO EN PINTURA ELECTROSTATICA MICROPULVERIZADA AL HORNO COLOR BEIGE, NEGRO O GRIS, MEDIDAS: 220 X 45 INCLUYE: MATERIALES, HERRAMIENTA Y TODO LO NECESARIO PARA LA CORRECTA ARMADO/INSTALACIÓN | [6 empty] | 0 | 0 | 0
263 | MOBILIARIO | 206 | FACULTAD DE NUTRICIÓN | 3 | PZA | GONDOLA LIBRERA DE PARED PARA BIBLIOTECA, POSTE DE 180 CM, FABRICADOS EN LAMINA DE ACERO CALIBRE 14, 5 ENTREPAÑOS EN CALIBRE 20 DE 30 X 90 CM, 1 ENTREPAÑO BASE O CUBREPOLVO TERMINADO EN PINTURA MICROPULVERIZADA AL HORNO | [6 empty] | 0 | 0 | 0
264 | MOBILIARIO | 207 | FACULTAD DE NUTRICIÓN | 55 | PZA | SILLA DE PALETA ERGO TUBO OVAL, CON CANTO PERIMETRAL EN FORMA DE SEMIRIZO BOLEADO |  |  |  | NEGRO |  |  | 0 | 0 | 0
265 | MOBILIARIO | 208 | FACULTAD DE NUTRICIÓN | 11 | PZA | MESA PARA MAESTRO CUB, TRIPLAY C/LAM PLASTICO CUBIERTA DE TRIPLAY 16MM CON LAMINADO PLASTICO, PATAS FABRICADA EN PERFIL DE ACERO TUBULAR CUADRADO DE 1 1/4 CAL 18 Y MARCO PERIMETRAL EN TUBULAR RECTANGULAR 2" X 1" |  |  | 120 X 60 X 75 CM | CAOBA |  |  | 0 | 0 | 0
266 | MOBILIARIO | 209 | FACULTAD DE NUTRICIÓN | 318 | PZA | SILLA MILÁN, ESTRUCTURA METÁLICA POR DOS ASNILLAS (DERECHA IZQUIERDA) |  |  |  | NOGAL |  |  | 0 | 0 | 0
267 | MOBILIARIO | 210 | FACULTAD DE NUTRICIÓN | 44 | PZA | BANCO PARA SENTARSE EN RESINA DE COPOLIMERO DE POLIPROPILENO DE ALTA DENSIDAD CON FORMA ANATÓMICA |  |  |  | MADERA/ PATAS BLANCAS |  |  | 0 | 0 | 0
268 | AIRE ACONDICIONADO | 211 | ESCUELA DE ESTUDIOS SUPERIORES DE JONACATEPEC | 4 | PZA | SUMINISTRO E INSTALACIÓN DE EQUIPO DE AIRE ACONDICIONADO MARCA MIRAGE XR36 MOD. EXF36IL CONTROL REMOTO SOLO FRIO 22/1/60HZ 36000BTUS/HR. 3.T.R.MURO ALTO R-410 A. (EVAPORADOR Y CONDENSADOR) STÁNDAR INSTALACIÓN BÁSICA DE 5 METROS INTERIOR- EXTERIOR, BASE DE HERRERIA TIPO MESA LOZA O PARED ALTA 30 METROS DE USO RUDO 2X10 Y CONEXIÓN. INCLUYE: MATERIALES, HERRAMIENTA, MANO DE OBRA ESPECIALIZADA, Y TODO LO NECESARIO PARA LA CORRECTA INSTALACIÓN. | EXF36IL | [5 empty] | 0 | 0 | 0
269 | AIRE ACONDICIONADO | 212 | ESCUELA DE ESTUDIOS SUPERIORES DE JONACATEPEC SUBSEDE TEPALCINGO | 7 | PZA | SUMINISTRO E INSTALACIÓN DE EQUIPO DE AIRE ACONDICIONADO MARCA MIRAGE XR36 MOD. EXF36IL CONTROL REMOTO SOLO FRIO 22/1/60HZ 36000BTUS/HR. 3.T.R.MURO ALTO R-410 A. (EVAPORADOR Y CONDENSADOR) STÁNDAR INSTALACIÓN BÁSICA DE 5 METROS INTERIOR- EXTERIOR, BASE DE HERRERIA TIPO MESA LOZA O PARED ALTA 30 METROS DE USO RUDO 2X10 Y CONEXIÓN. INCLUYE: MATERIALES, HERRAMIENTA, MANO DE OBRA ESPECIALIZADA, Y TODO LO NECESARIO PARA LA CORRECTA INSTALACIÓN. | EXF36IL | [5 empty] | 0 | 0 | 0
270 | AIRE ACONDICIONADO | 213 | ESCUELA DE ESTUDIOS SUPERIORES DE JONACATEPEC SUBSEDE AXOCHIAPAN | 2 | PZA | SUMINISTRO E INSTALACIÓN DE EQUIPO DE AIRE ACONDICIONADO MARCA MIRAGE, CONTROL REMOTO SOLO FRIO 3.T.R. 220/1/60HZ 36000BTUS/HR. MODELO LXR36 EXF36IL R410 A. MURO ALTO INCLUYE INSTALACIÓN BÁSICA Y CONEXION ELECTRICA BASICA DE 5 METROS DE TUBERIA INTERIOR- EXTERIOR, 1 BASE DE HERRERIA CONDEND¿SADOR EXTERIOR 30 METROS DE USO RUDO 2X10 ALIMENTACIÓN. INCLUYE: MATERIALES, HERRAMIENTA, MANO DE OBRA ESPECIALIZADA, Y TODO LO NECESARIO PARA LA CORRECTA INSTALACIÓN. | Lxr36 EXF36IL R-410 | [5 empty] | 0 | 0 | 0
271 | MOBILIARIO | 214 | ESCUELA DE ESTUDIOS SUPERIORES DE JONACATEPEC | 2 | PZA | ESTANTES DOBLES 1 MÓDULO, ALTURA DE 2.12 MTS, LONGITUD DE 90CM. PROFUNDIDAD 30/30 CM, 02 CUBRE POLVO DE 90*30 CM, ENTREPAÑOS CON RESPALDO DE 90*30CM. INCLUYE: MATERIALES, HERRAMIENTA Y TODO LO NECESARIO PARA LA CORRECTA ARMADO/INSTALACIÓN. | [6 empty] | 0 | 0 | 0
272 | MOBILIARIO | 215 | ESCUELA DE ESTUDIOS SUPERIORES DE JONACATEPEC | 5 | PZA | SUMINISTRO Y COLOCACIÓN DE PIZARRÓN DE CRISTAL 6 MM. TEMPLADO, ACABADO ANTI REFLEJANTE, FRENTE ESMERILADO, MEDIDAS DE 1.20 X 2.40 CM INCLUYE: MATERIALES, HERRAMIENTA Y TODO LO NECESARIO PARA LA CORRECTA INSTALACIÓN. |  |  | 1.20 X 2.40 cm |  |  |  | 0 | 0 | 0
273 | MOBILIARIO | 216 | ESCUELA DE ESTUDIOS SUPERIORES DE JONACATEPEC SUBSEDE TEPALCINGO | 12 | PZA | SUMINISTRO Y COLOCACIÓN DE PIZARRÓN DE CRISTAL 6 MM. TEMPLADO, ACABADO ANTI REFLEJANTE, FRENTE ESMERILADO, MEDIDAS DE 1.20 X 2.40 CM INCLUYE: MATERIALES, HERRAMIENTA Y TODO LO NECESARIO PARA LA CORRECTA INSTALACIÓN. |  |  | 1.20 X 2.40 cm |  |  |  | 0 | 0 | 0
274 | MOBILIARIO | 217 | CENTRO DE INVESTIGACIÓN EN CIENCIAS | 6 | PZA | PIZARRON METALICO PORCELANIZADO DE 900X300MM. INCLUYE MARCO Y GISERA EN ALUMINIO, LAMINA PORCELANIZADA COLOR BLANCO, INCLUYE 4 REFUERZOS DE LÁMINA EN LA PARTE POSTERIOR LÁMINA VA ADHERIDA A UNA CAPA DE FIBRACEL DE 5MM. MAGNETICO,REFORZADO. INCLUYE: MATERIALES, HERRAMIENTA Y TODO LO NECESARIO PARA LA CORRECTA INSTALACIÓN. |  |  | 900X3000MM | BLANCO |  |  | 0 | 0 | 0
275 | MOBILIARIO | 218 | CENTRO DE INVESTIGACIÓN EN CIENCIAS | 6 | PZA | PIZARRON DE CRISTAL MARCA CORZO, CON SUPERIFICE DE CRISTAL DE 6 MM. TEMPLADO Y FONDEADO EN COLOR AZUL, TRATADO QUÍMICAMENTE PARA USO CON GISES. ESTRUCTURA TUBULAR COLOR NEGRO SEMI-MATE INCLUYE: MATERIALES, HERRAMIENTA Y TODO LO NECESARIO PARA LA CORRECTA INSTALACIÓN. |  | PCT-09 | 300X120 CM | AZUL |  |  | 0 | 0 | 0
276 | MOBILIARIO | 219 | CENTRO DE INVESTIGACIÓN EN CIENCIAS | 38 | PZA | SILLA DE VISITA VI-100 ESTRUCTURA FABRICADA EN TUBULAR OVALADO DE 5/8"X1 1/8" CAL.18 CON ACABADO EN PINTURA HORNEADA MICROPULVERIZADA COLOR NEGRO SEMIMATE TEXTURIZADA, ASIENTO CON HULE ESPUMA DE POLIURETANO FLEXIBLE DE 24 KG/m DE DENSIDAD. RESPALDO Y ASIENTO ACOJINADOS. |  |  |  | NEGRO |  |  | 0 | 0 | 0
277 | MOBILIARIO | 220 | CENTRO DE INVESTIGACIÓN EN CIENCIAS | 100 | PZA | SILLA EN POLIPROPILENO APILABLE, FABRICADA CON ESTRUCTURA TUBULAR REDONDO DE 1" CALIBRE 18, CON ACABADO EN PINTURA MICROPULVERIZADA COLOR NEGRO. ASIENTO Y RESPALDO INTEGRADOS EN UNA CONCHA ANATOMICA DE POLIPROPILENO DE ALTA DENSIDAD. |  |  |  | AZUL |  |  | 0 | 0 | 0
278 | MOBILIARIO | 221 | CENTRO DE INVESTIGACIÓN EN CIENCIAS | 57 | PZA | MESA BINARIA FABRICADO EN TUBULAR CUADRADO DE 11/4". MARCO PERIMETRAL EN TUBULAR RECTANGULAR 2"X1. CUBIERTA DE POLIPROPILENO, TRIPLAY BARNIZADO, TRIPLAY CON LAMINADO PLASTICO Y CANTOS PULIDOS . MELANINA DE 16 MM. DE ESPESOR CON CUBRE CANTOS DE MOLDURA "T" EN COLOR NEGRO |  |  |  | NEGRO |  |  | 0 | 0 | 0
279 | AIRE ACONDICIONADO | 222 | CENTRO DE INVESTIGACIÓN EN CIENCIAS | 14 | PZA | SUMINISTRO E INSTALACIÓN DE VENTILADOR DE TECHO VAURGAS 44 PULGADAS CON FOCOS LED, CUENTA CON UN DISEÑO MODERNO Y AVANCES TECNOLÓGICO CON UN POTENTE MOTOR REVERSIBLE DE 3 VELOCIDADES, INCLUYE BOMBILLAS LED PARA UN MAYOR EFICIENCIA ENERGÉTICA,MATERIALES, HERRAMIENTA, MANO DE OBRA ESPECIALIZADA, Y TODO LO NECESARIO PARA LA CORRECTA INSTALACIÓN. | [6 empty] | 0 | 0 | 0
280 | MOBILIARIO | 223 | CENTRO DE INVESTIGACIÓN EN INGENIERÍA Y CIENCIAS APLICADAS (CIICAp) | 40 | PZA | SILLA MODELO ERGO ASIENTO Y RESPALDO EN POLIPROPILENO, ESTRUCTURA METÁLICA EN TUBO DE 1" CALIBRE 18 CON PARRILLA |  |  |  | NARANJA |  |  | 0 | 0 | 0
281 | MOBILIARIO | 224 | CENTRO DE INVESTIGACIÓN EN INGENIERÍA Y CIENCIAS APLICADAS (CIICAp) | 24 | PZA | MESA TRAPEZOIDAL CON CUBIERTA FABRICADA EN POLIPROPILENO Y PATAS METÁLICAS EN TUBO DE 1 1/4" CALIBRE 18 |  |  | 120X60X75 CM |  |  |  | 0 | 0 | 0
282 | MOBILIARIO | 225 | CENTRO DE INVESTIGACIÓN EN INGENIERÍA Y CIENCIAS APLICADAS (CIICAp) | 1 | PZA | GONDOLA SENCILLA CON 6 ENTREPAÑOS Y UN CUBRE POLVO, CALIBRE 24 |  |  | 90X36X2.12 CM | AZUL |  |  | 0 | 0 | 0
283 | AIRE ACONDICIONADO | 226 | CENTRO DE INVESTIGACIÓN EN INGENIERÍA Y CIENCIAS APLICADAS (CIICAp) | 1 | PZA | SUMINISTRO E INSTALACIÓN DE EQUIPO DE AIRE ACONDICIONADO MARCA MIRAGE, CONTROL REMOTO SOLO FRIO 2.T.R. 220/1/60HZ 24000BTUS/HR. MODELO LIFE 12 ELF261D R410 A. MURO ALTO INCLUYE INSTALACIÓN BÁSICA Y CONEXION ELECTRICA BASICA DE 5 METROS DE TUBERIA INTERIOR- EXTERIOR, 1 BASE DE HERRERIA CONDENSADOR EXTERIOR 30 METROS DE USO RUDO 2X10 ALIMENTACIÓN. INCLUYE: MATERIALES, HERRAMIENTA, MANO DE OBRA ESPECIALIZADA, Y TODO LO NECESARIO PARA LA CORRECTA INSTALACIÓN. | LIFE I2 ELF26ID R-4I0 | [5 empty] | 0 | 0 | 0
284 | HERRAMIENTAS | 227 | CENTRO DE INVESTIGACIÓN EN INGENIERÍA Y CIENCIAS APLICADAS (CIICAp) | 1 | PZA | EXTRACTORES DE AIRE DE 1/2 CABALLO, EXTRACTOR DE AIRE ½ CABALLO, MOTOR EXTRACTOR DE MEDIO CABALLO DE POTENCIA, MEDIDAS: 42CM LARGO X 43 CM ALTO X 34 DE ANCHO. | [6 empty] | 0 | 0 | 0
285 | HERRAMIENTAS | 228 | CENTRO DE INVESTIGACIÓN EN INGENIERÍA Y CIENCIAS APLICADAS (CIICAp) | 4 | PZA | EXTRACTOR/INYECTOR AXIAL - ACOMPLAMIENTO DIRECTO, : EXTRACTOR / INYECTOR AXIAL- ACOPLAMIENTO DIRECTO, EMBOLCADURA TIPO MARCO, FABRICADO POR EMBUTIDO, ACABADO CON PINTURA DE ALTA RESISTENCIA A LA CORROSION, HÉLICES CON ALINEACIÓN Y BALANCEO, MOTORES EN ALGUNOS MODELOS DISPONIBLES MONOFÁSICO Y TRIFÁSICOS. | [6 empty] | 0 | 0 | 0
286 | LABORATORIO | 229 | CENTRO DE INVESTIGACIÓN EN INGENIERÍA Y CIENCIAS APLICADAS (CIICAp) | 1 | PZA | MUFLA FE-363 | FE-363 |  |  | BLANCO |  |  | 0 | 0 | 0
287 | AIRE ACONDICIONADO | 230 | CENTRO DE INVESTIGACIÓN EN INGENIERÍA Y CIENCIAS APLICADAS (CIICAp) | 2 | PZA | SUMINISTRO E INSTALACIÓN DE EQUIPO DE AIRE ACONDICIONADO TIPO PISO TECHO MARCA PRIME MODELO EMPRC602 CON CAPACIDAD DE 5.0 T.R. EFICIENCIA (ESTANDAR) SOLO FRIO PARA OPERAR A 220/1/60 Hz.CON GAS REFRIGERANTE R-410A, LA INSTALACION MECANICA HASTA 12 METROS, QUE INCLUYE: MONTAJE DE EVAPORADORA Y CONDENSADORA, SUMINISTRO E INSTALACIÓN DE TUBERÍA DE COBRE TIPO L CON AISLAMIENTO TÉRMICO TIPO INSULTUBE, CONEXION DE CABLEADO DE CONTROL ENTRE UNIDADES, CONEXION DEL DREN DEL EQUIPO, INSTALACION ELECTRICA CON TUBERIA CONDUIT PARED DELGADA 1/2" CABLE IUSA 10, BREACKER DE PROTECCIÓN 2X40 MARCA SQUARE D Y CENTRO DE CARGA Q02 INCLUYE: MATERIALES, HERRAMIENTA, MANO DE OBRA ESPECIALIZADA, Y TODO LO NECESARIO PARA LA CORRECTA INSTALACIÓN. | EMPRC602 | [5 empty] | 0 | 0 | 0
288 | MOBILIARIO | 231 | FACULTAD DE CONTADURIA, ADMINISTRACIÓN E INFORMÁTICA | 6 | PZA | PIZARRÓN BLANCO WHITE STAR FABRICADO EN LÁMINA PORCELANIZADA, CALIBRE 24 CON BASE SOPORTE EN FIBRA DE DENSIDAD MEDIA (MDF) DE 9 MM INCLUYE: MATERIALES, HERRAMIENTA Y TODO LO NECESARIO PARA LA CORRECTA INSTALACIÓN. |  |  | 1.20 X 2.40 CM | BLANCO |  |  | 0 | 0 | 0
289 | MOBILIARIO | 232 | CENTRO DE INVESTIGACIÓN EN BIOTECNOLOGÍA | 30 | PZA | ESCRITORIO RECTO CON CUBIERTA Y FALDON FABRICADOS EN MELAMINA, ESTRUCTURA METALICA CON TUBO DE 1", MEDIDAS: 120 X 60 X 75 CM |  |  | 120 X 60 X 75 CM |  |  |  | 0 | 0 | 0
290 | MOBILIARIO | 233 | CENTRO DE INVESTIGACIÓN EN BIOTECNOLOGÍA | 8 | PZA | PIZARRON BLANCO MELAMINICO CON MARCO DE ALUMINIO, MEDIDAS: 1.20 X 1.80 CM INCLUYE: MATERIALES, HERRAMIENTA Y TODO LO NECESARIO PARA LA CORRECTA INSTALACIÓN. |  |  | 1.20 X 1.80 CM |  |  |  | 0 | 0 | 0
291 | MOBILIARIO | 234 | CENTRO DE INVESTIGACIÓN EN BIOTECNOLOGÍA | 4 | PZA | PIZARRON BLANCO MELAMINICO CON MARCO DE ALUMINIO, MEDIDAS: 1.20 X 3.00 CM INCLUYE: MATERIALES, HERRAMIENTA Y TODO LO NECESARIO PARA LA CORRECTA INSTALACIÓN. |  |  | 1.20 X 3.00 CM |  |  |  | 0 | 0 | 0
292 | MOBILIARIO | 235 | CENTRO DE INVESTIGACIÓN EN BIOTECNOLOGÍA | 20 | PZA | SILLA MILÁN, ASIENTO, RESPALDO A BASE DE UNA CONCHA ANATÓMICA INYECTADA EN RESINA PLÁSTICA DE COPOLIMERO DE POLIPROPILENO CON RESISTENCIA AL IMPACTO IZOD D-256 (NON BREAK), EID, INDICE DE FLUIDEZ D-1238 DE 6GR/10 MIN, CON ADHITIVACIÓN ANTIESTÁTICA Y DE NO MARCADO (NON BLUSH), TEXTURIZADOS EN LA CARA EXPUESTA Y REFORZADA CON MÚLTIPLES NERVADURAS EN CARA POSTERIOR, ESTRUCTURA METÁLICA FORMADA POR DOS ASNILLAS (DERECHA IZQUIERDA) EN TUBULAR REDONDO DE 1" (25.4MM). DE DIAMETRO, LÁMINA NEGRA CAL. 16, CON DOBLECES SEGÚN DISEÑO, SOLDADAS, PLACAS: SOPORTE PARA CONCHA FABRICADAS EN LÁMINA NEGRA CAL. 11 (3.03MM) CON TROQUEL DE SILUETA BARRENO DE 5/16" (7.9MM) DE DIÁMETRO Y DOBLEZ SOLDADAS A LA ESTRUCTURA, 4 PZAS, PIJAS: CABEZA FIJADORA PHILLIPS CON RONDANA INTEGRADA N 10 X 3/4" PARA ENSAMBLE DE CONCHA A LA ESTRUCTURA, ACABADO PAVONADO NEGRO O GALVANIZADO, 4 PZAS, REGATÓN: PARA EMBUTIR ENNPOLIPROPILENO EN COLOR NEGRO | [6 empty] | 0 | 0 | 0
293 | LABORATORIO | 236 | CENTRO DE INVESTIGACIÓN EN BIOTECNOLOGÍA | 19 | PZA | MESA DE LABORATORIO CON GABINETE ABIERTO DE ACERO INOXIDABLE TIPO 340 MARCA AR LAB ENTREPAÑO INFERIOR Y PISO, CON REGATONES EN SUS 4 PATAS PARA SU FACIL NIVELACIÓN, DIMENSIONES: 1.50 X 70 X 90 MTS | MGA150 |  | 1.50 X 70 X 90 MTS |  |  |  | 0 | 0 | 0
294 | MOBILIARIO | 237 | CENTRO DE INVESTIGACIÓN EN BIOTECNOLOGÍA | 66 | PZA | BANCO ALTO PARA LABORATORIO CROMADO FABRICADO EN TUBO REDONDO DE ACERO, ACABADO CROMO, ASIENTO DE LAMINA DE ACERO, REGATONES DE HULE NATURAL COLOR NEGRO | BAL-02 | [5 empty] | 0 | 0 | 0
295 | LABORATORIO | 238 | CENTRO DE INVESTIGACIONES QUÍMICAS | 8 | PZA | MOTOR EXTRACTOR CENTRIFUGO DE TRANSMISION DIRECTA, DE ALABES CURVOS ADELANTADOS, 127/220 VOLTS 60HZ 1.5 HP BOCA DE DESCARGA EN CUATRO POSICIONES CON BRIDA OPCIONAL | [6 empty] | 0 | 0 | 0
296 | LABORATORIO | 239 | CENTRO DE INVESTIGACIÓN EN DINAMICA CELULAR | 1 | PZA | MAQUINA DE HIELO: MARCA ECOSHEL., CAPACIDAD DE PRODUCCIÓN: 30 KG/DÍA. CAPACIDAD DE ALMACENAMIENTO: 10 KG, CONSUMO DE AGUA: = 1.2 L/H, REFRIGERANTE: R134A, DIMENSIONES EXTERNAS: 300 X 493 X 547 MM DIMENSIONES INTERNAS: APROX. 260 X 180 X 290 MM, PESO BRUTO: 32 KG, POTENCIA: 180 W, ALIMENTACIÓN: CA 110V, 60HZ, CARACTERÍSTICAS ADICIONALES: DISEÑO MEJORADO, EXTERIOR DE ACERO INOXIDABLE 304, PUERTA RETRÁCTIL QUE PROPORCIONA FÁCIL ACCESO AL HIELO, PREVINIENDO ACCIDENTES, PRODUCCIÓN CONTINUA DE HIELO CON FUJO ESTABLE DE AGUA, ACCESORIOS INCLUIDOS: CUCHARA PARA HIELO DE PLÁSTICO, MANGUERAS Y MANUAL DE OPERACIÓN. | IMS-30 |  | Externas: 300 x 493 x 547 mm Internas: Aprox. 260 x 180 x 290 mm |  |  |  | 0 | 0 | 0
297 | LABORATORIO | 240 | CENTRO DE INVESTIGACIÓN EN DINAMICA CELULAR | 1 | PZA | ULTRACONGELADOR VERTICAL. CAPACIDAD: 398 L. INTERVALO DE TEMPERATURA: -10°C A -86°C, DIMENSIONES: 785X1041X1947 MM, ALIMENTACION: CA 110V, 60HZ. DISEÑO TIPO BAUL, SISTEMA DE ALARMA, CONTROL DE TEMPERATURA DE ALTA PRECISION Y MANIJA CON CERRADURA. MARCA ECOSHEL | 86-388 |  | 785X1041X1947 MM |  |  |  | 0 | 0 | 0
298 | MOBILIARIO | 241 | CENTRO DE INVESTIGACIÓN EN DINAMICA CELULAR | 117 | PZA | PUPITRE SEP CON PALETA DE POLIPROPILENO PINTADO, ASIENTO Y RESPALDO SEPARADO DE POLIPROPILENO. PALETA DE POLIPROPILENO COLOR NEGRO. ESTRUCTURA DE TUBULAR REDONDO DE 1” CAL 18. ASIENTO Y RESPALDO SEPARADO EN POLIPROPILENO MOLDEADO EN COLOR: VERDE, AZUL, NARANJA. |  |  |  | AZUL |  |  | 0 | 0 | 0
299 | MOBILIARIO | 242 | CENTRO DE INVESTIGACIÓN EN DINAMICA CELULAR | 5 | PZA | MESA BINARIA 120X40X75CM CUBIERTA DE POLIPROPILENO. COLORES AZUL, ROJO, VERDE, AMARILLO Y NARANJA. PATAS FABRICADA EN PERFIL DE ACERO TUBULAR CUADRADO DE 1 ¼” CAL 18 Y MARCO PERIMETRAL EN TUBULAR RECTANGULAR 2"" X 1"". CON CUBIERTA DE POLIPROPILENO, TRIPLAY DE 16MM CON LAMINADO PLASTICO CON CANTOS PULIDOS, MELAMINA DE 19 MM DE ESPESOR CON CUBRECANTOS EN MOLDURA ""T"" EN COLOR NEGRO." |  |  | 120X40X75CM | NEGRO |  |  | 0 | 0 | 0
300 | AIRE ACONDICIONADO | 243 | CENTRO DE INVESTIGACIÓN EN DINAMICA CELULAR | 1 | PZA | SUMINISTRO E INSTALACIÓN EQUIPO DE AIRE ACONDICIONADO MARCA MIRAGE ELF261D CONTROL, REMOTO SOLO FRIO 220/1/60HZ 2400BTUS/HR. 2T.R. MURO ALTO R-410 A. (EVAPORADOR Y CONDENSADOR) ESTÁNDAR INSTALACIÓN BÁSICA DE 5 METROS INTERIOR-EXTERIOR, BASE DE HERRERÍA TIPO MESA, LOSA O PARED ALTA 30 METROS DEUSO RUDO 2 X 10 Y CONEXIÓN INCLUYE: MATERIALES, HERRAMIENTA, MANO DE OBRA ESPECIALIZADA, Y TODO LO NECESARIO PARA LA CORRECTA INSTALACIÓN. | ELF261D | [5 empty] | 0 | 0 | 0
301 | MOBILIARIO | 244 | ESCUELA DE ESTUDIOS SUPERIORES DE YAUTEPEC | 125 | PZA | MESA BINARIA POLIPROPILENO DE 1100 X 500 A 750MM. DE ALTURA CUBIERTA: FABRICADA EN RESINA DE COPOLIMERO DE POLIPROPILENO, CON RESISTENCIA AL IMPACTO IZOD (NON BREAK) E ÍNDICE DE FLUIDEZ DE 6 GR/10 MIN, CON ADITIVO ANTIESTÁTICO LA CUBIERTA SOPORTARÁ UNA CARGA DE 120 KG/CM. CUADRADO, CON ESPESOR DE PARED MÍNIMO DE 4 MM. EN TODA LA CUBIERTA REFORZADA CON MÚLTIPLES NERVADURAS EN LA CARA INFERIOR CON ESPESOR MÍNIMO DE 2.5MM. CON UN DESMOLDEO DE 5 GRADOS Y ALTURA DE 17.8 MM. CON TEXTURIZADO EN LA CARA EXPUESTA CON NO. DE DISEÑO TGF 228 CON PROFUNDIDAD DE .002" CON LA SELECCIÓN DE ESTÉ DISEÑO SE GARANTIZA QUE NO SE MARQUEN LAS HOJAS AL ESCRIBIR EN LA CUBIERTA, LLEVARÁ 2 LAPICERAS DE 320 MM. |  |  | 1100 X 500 A 750MM. DE ALTURA | AZUL |  |  | 0 | 0 | 0
302 | MOBILIARIO | 245 | ESCUELA DE ESTUDIOS SUPERIORES DE YAUTEPEC | 253 | PZA | SILLA APILABLE ERGO, ASIENTO - RESPALDO POLIPROPILENO: FABRICADOS EN RESINA PLÁSTICA DE COPOLIMERO DE POLIPROPILENO CON RESISTENCIA AL IMPACTO IZOD D-256 (NON BREAK), ÍNDICE DE FLUIDEZ D-1238 DE 6 GR/10 MIN, CON ADHITIVACIÓN ANTIESTÁTICA Y DE NO MARCADO (NON BLUSH), TEXTURIZADOS EN LA CARA EXPUESTA (DOS PIEZAS SEPARADAS CON FORMA ANATÓMICA) EL RESPALDO DISEÑADO CON 2 CAVIDADES LATERALES PARA INSERTAR AL RESPALDO DE LA ESTRUCTURA Y ENSAMBLADO EN LA PARTE POSTERIOR CON 2 REMACHES TIPO "POP" DE ALA CORTA CON ESPESOR DE PARED DE 3.5MM. |  |  | ALTURA TOTAL 810MM | AZUL |  |  | 0 | 0 | 0
303 | MOBILIARIO | 246 | FACULTAD DE ESTUDIOS SUPERIORES DE CUAUTLA | 12 | PZA | MESA BINARIA EN POLIPROPILENO GRANDE, CUBIERTA: FABRICADA EN RESINA DE COPOLIMERO DE POLIPROPILENO, CON RESISTENCIA AL IMPACTO IZOD (NON BREAK) E ÍNDICE DE FLUIDEZ DE 6 GR/10 MIN, CON ADITIVO ANTIESTÁTICO Y ADITIVACIÓN DE NO MARCADO (NON BLUSH), TODA LA CUBIERTA REFORZADA CON MÚLTIPLES NERVADURAS EN LA CARA INFERIOR CON ESPESOR MÍNIMO DE 2.0MM. CON UN DESMOLDEO DE 2MM GRADOS Y ALTURA DE 17.8 MM. CON TEXTURIZADO EN LA CARA EXPUESTA SE GARANTIZA QUE NO SE MARQUEN LAS HOJAS AL ESCRIBIR EN LA CUBIERTA, LLEVARÁ 2 LAPICERAS DE 390MM. DE LARGO 15 MM. DE ANCHO Y PROFUNDIDAD DE 3.75 MM. Y PREPARACIÓN A BASE DE PIVOTES Y CAJA PARA ENSAMBLE AL MARCO PERIMETRAL DE LA ESTRUCTURA CON 10 PIJAS, MEDIDAS GENERALES DE 1105 X 605 Y 25 MM. DE PERALTE, CON ESQUINAS Y ARISTA PERIMETRAL DE CARA VISTA BOLEADAS Y FILOS REDONDEADOS, ESTRUCTURA: LAS PATAS EN PERFIL TRIANGULAR CURVO 41.27 X 41.27 (1 5/8” X 1 5/8”) LAMINA NEGRA CALIBRE 18, MARCO PERIMETRAL: A BASE DE 4 LARGUEROS, DOS LONGITUDINALES Y DOS TRANSVERSALES EN PERFIL TUBULAR DE 55MM X 25.4MM EN LÁMINA CALIBRE NO. 18, LLEVARÁ PERFORACIONES PARA ENSAMBLE DE LA CUBIERTA Y UN REFUERZO CENTRAL DE SECCIÓN RECTANGULAR DE 19.05 X 31.75 MM. (3/4" X 1 1/4") LÁMINA NEGRA CALIBRE NO.18, PIJAS: 10 PIJAS CABEZA PLANA ENTRADA ESPECIAL NO 12 X 2 5/8", REGATÓN: PARA EMBUTIR, EN POLIPROPILENO DE ALTO IMPACTO COLOR NEGRO | [6 empty] | 0 | 0 | 0
304 | MOBILIARIO | 247 | FACULTAD DE ESTUDIOS SUPERIORES DE CUAUTLA | 5 | PZA | SILLA BINARIA 1" DE POLIPROPILENO, ASIENTO - RESPALDO: A BASE DE UNA CONCHA ANATÓMICA GRANDE INYECTADA EN RESINA PLÁSTICA DE COPOLIMERO DE POLIPROPILENO CON RESISTENCIA AL IMPACTO IZOD D- 256 (NON BREAK), ÍNDICE DE FLUIDEZ D - 1238 DE 6 GR/10 MIN, CON ADHITIVACIÓN ANTIESTÁTICA Y DE NO MARCADO (NON BLUSH), TEXTURIZADA EN LA CARA EXPUESTA CON UN ESPESOR DE PARED DE 3.5MM. REFORZADA EN PARTE POSTERIOR CON 9 NERVADURAS TRANSVERSALES Y 7 NERVADURAS LONGITUDINALES EN FORMA CONTINUA A TRAVÉS DEL ÁREA DEL ASIENTO Y EL RESPALDO Y UNA NERVADURA CENTRAL FRONTAL TRANSVERSAL PARA MAYOR REFUERZO EN LA PARTE DEL ASIENTO, CON UN ESPESOR MÍNIMO DE 3MM. Y RIZO PERIMETRAL DE 6MM. DE DIÁMETRO, ESTRUCTURA: METÁLICA FORMADA POR DOS ASNILLAS EN FORMA DE "U" INVERTIDAS EN TUBULAR REDONDO DE 25.4MM. (1") DE DIÁMETRO, LÁMINA CALIBRE N° 16, REGATÓN: EN LA PARTE INFERIOR DE LAS 4 PATAS LLEVARÁ REGATÓN PARA EMBUTIR EN POLIPROPILENO DE ALTA DENSIDAD COLOR NEGRO, REMACHES: PARA SUJECIÓN DE CONCHA A LA ESTRUCTURA POR LA PARTE INFERIOR LATERALES, TIPO "POP" B - 612 3/16" ALA ANCHA, SOPORTES: EN FORMA DE CANAL TRAPEZOIDAL, FABRICADO EN LÁMINA CALIBRE N° 14 CON TROQUEL DE SILUETA, DOBLADO Y CON BARRENOS PARA FIJAR LA CONCHA, REFUERZOS LATERALES: FABRICADOS EN LÁMINA NEGRA TROQUELADA CALIBRE NO. 14. | [6 empty] | 0 | 0 | 0
305 | MOBILIARIO | 248 | FACULTAD DE ESTUDIOS SUPERIORES DE CUAUTLA | 3 | PZA | ANAQUEL METÁLICO TIPO ESQUELETO DE 2210MM. DE ALTURA 915MM. DE LONGITUD Y ANCHO 450MM. FABRICADO, ENTREPAÑO: FORMADO A MANERA DE CHAROLA TROQUELADA EN LÁMINA NEGRA CALIBRE N° 18 REFORZADA CON CEJAS PERIMETRALES Y UN FRAILE EN EL SENTIDO LONGITUDINAL POR LA PARTE INFERIOR CON SOLDADURA DE PROYECCIÓN EN LÁMINA CALIBRE NO. 18, LLEVARÁ PREPARACIÓN A BASE DE BARRENOS PARA EL PASO DE LOS TORNILLOS DE FIJACIÓN A LOS POSTES. 5 PZAS. POR ANAQUEL, POSTES: SE FABRICAN EN FORMA DE SECCIÓN EN ÁNGULO DE 25 X 50MM. EN LÁMINA NEGRA CALIBRE NO. 14, LLEVARÁN 87 PARES DE BARRENOS DE 7.9MM. (5/16") DE DIÁMETRO COLOCADOS A 25.4MM. (1") DE DISTANCIA. 4 PZAS, TORNILLERÍA: CADA ANAQUEL PARA SU ARMADO LLEVARÁ 40 TORNILLOS CABEZA HEXAGONAL DE 1/4" X 1/2", 40 TUERCAS HEXAGONALES Y 40 ROLDANAS PLANAS PARA TORNILLOS DE 1/4", ELEMENTOS CON ACABADO GALVANIZADO. INCLUYE: MATERIALES, HERRAMIENTA Y TODO LO NECESARIO PARA LA CORRECTA ARMADO/INSTALACIÓN. | [6 empty] | 0 | 0 | 0
306 | MOBILIARIO | 249 | FACULTAD DE ESTUDIOS SUPERIORES DE CUAUTLA | 1 | PZA | ANAQUEL METÁLICO TIPO ESQUELETO DE 2210MM. DE ALTURA 915MM. DE LONGITUD Y ANCHO 450MM. FABRICADO, ENTREPAÑO: FORMADO A MANERA DE CHAROLA TROQUELADA EN LÁMINA NEGRA CALIBRE N° 18 REFORZADA CON CEJAS PERIMETRALES Y UN FRAILE EN EL SENTIDO LONGITUDINAL POR LA PARTE INFERIOR CON SOLDADURA DE PROYECCIÓN EN LÁMINA CALIBRE NO. 18, LLEVARÁ PREPARACIÓN A BASE DE BARRENOS PARA EL PASO DE LOS TORNILLOS DE FIJACIÓN A LOS POSTES. 5 PZAS. POR ANAQUEL, POSTES: SE FABRICAN EN FORMA DE SECCIÓN EN ÁNGULO DE 25 X 50MM. EN LÁMINA NEGRA CALIBRE NO. 14, LLEVARÁN 87 PARES DE BARRENOS DE 7.9MM. (5/16") DE DIÁMETRO COLOCADOS A 25.4MM. (1") DE DISTANCIA. 4 PZAS, TORNILLERÍA: CADA ANAQUEL PARA SU ARMADO LLEVARÁ 40 TORNILLOS CABEZA HEXAGONAL DE 1/4" X 1/2", 40 TUERCAS HEXAGONALES Y 40 ROLDANAS PLANAS PARA TORNILLOS DE 1/4", ELEMENTOS CON ACABADO GALVANIZADO. INCLUYE: MATERIALES, HERRAMIENTA Y TODO LO NECESARIO PARA LA CORRECTA ARMADO/INSTALACIÓN. | [6 empty] | 0 | 0 | 0
307 | MOBILIARIO | 250 | FACULTAD DE ESTUDIOS SUPERIORES DE CUAUTLA | 9 | PZA | SILLA ERGO APILABLE, ASIENTO - RESPALDO POLIPROPILENO: FABRICADOS EN RESINA PLÁSTICA DE COPOLIMERO DE POLIPROPILENO CON RESISTENCIA AL IMPACTO IZOD D-256 (NON BREAK), ÍNDICE DE FLUIDEZ D-1238 DE 6 GR/10 MIN, CON ADHITIVACIÓN ANTIESTÁTICA Y DE NO MARCADO (NON BLUSH), TEXTURIZADOS EN LA CARA EXPUESTA (DOS PIEZAS SEPARADAS CON FORMA ANATÓMICA) EL RESPALDO DISEÑADO CON 2 CAVIDADES LATERALES PARA INSERTAR AL RESPALDO DE LA ESTRUCTURA Y ENSAMBLADO EN LA PARTE POSTERIOR CON 2 REMACHES TIPO "POP" DE ALA CORTA CON ESPESOR DE PARED DE 3.5MM. CON VENA DE SOPORTE A MANERA DE MARCO PERIMETRAL Y 14 VENAS DE REFUERZO, CUENTA CON UNA ASA EN FORMA DE ROMBO PARA FACILITAR EL ACOMODO DE LA SILLA, ESTRUCTURA: SE FABRICA TOTALMENTE CON PERFIL DE ACERO TUBULAR REDONDO 1” (25.4MM), EN CALIBRE 18, CON LAS SIGUIENTE DIMENSIONES GENERALES ALTURA TOTAL 810MM; ALTURA DEL PISO AL ASIENTO 450MM ALTURA DEL PISO AL REFUERZO PARTE INFERIOR 250, APERTURA LATERAL 540MM, APERTURA FRONTAL 500MM. DOS ASNILLAS EN FORMA DE "U" INVERTIDAS Y UN SOPORTE RECEPTOR DEL ASIENTO Y RESPALDO SEGÚN DISEÑO EN TUBULAR DE 25. 4 MM. (1") DE DIÁMETRO LÁMINA CALIBRE N° 18, ADEMÁS LLEVARÁ UN REFUERZO POSTERIOR EN TUBULAR REDONDO DE 19.05MM. (3 /4") LÁMINA CAL. N° 16. REFUERZO FRONTAL: A BASE DE UN TUBULAR REDONDO DE 19.05 MM. (3/4") DE DIÁMETRO LÁMINA CALIBRE N°. 16, REGATÓN: EN LA PARTE INFERIOR DE LAS 4 PATAS SE DEBE EMBUTIR REGATONES DE POLIPROPILENO DE ALTA DENSIDAD EN COLOR NEGRO, REMACHES: TIPO "POP" DE 3/16" 6 DE ALA ANCHA PARA FIJAR EL ASIENTO Y 2 DE ALA CORTA PARA EL RESPALDO. | [6 empty] | 0 | 0 | 0
308 | MOBILIARIO | 251 | FACULTAD DE ESTUDIOS SUPERIORES DE CUAUTLA | 3 | PZA | MESA BINARIA EN POLIPROPILENO GRANDE, CUBIERTA: FABRICADA EN RESINA DE COPOLIMERO DE POLIPROPILENO, CON RESISTENCIA AL IMPACTO IZOD (NON BREAK) E ÍNDICE DE FLUIDEZ DE 6 GR/10 MIN, CON ADITIVO ANTIESTÁTICO Y ADITIVACIÓN DE NO MARCADO (NON BLUSH), TODA LA CUBIERTA REFORZADA CON MÚLTIPLES NERVADURAS EN LA CARA INFERIOR CON ESPESOR MÍNIMO DE 2.0MM. CON UN DESMOLDEO DE 2MM GRADOS Y ALTURA DE 17.8 MM. CON TEXTURIZADO EN LA CARA EXPUESTA SE GARANTIZA QUE NO SE MARQUEN LAS HOJAS AL ESCRIBIR EN LA CUBIERTA, LLEVARÁ 2 LAPICERAS DE 390MM. DE LARGO 15 MM. DE ANCHO Y PROFUNDIDAD DE 3.75 MM. Y PREPARACIÓN A BASE DE PIVOTES Y CAJA PARA ENSAMBLE AL MARCO PERIMETRAL DE LA ESTRUCTURA CON 10 PIJAS, MEDIDAS GENERALES DE 1105 X 605 Y 25 MM. DE PERALTE, CON ESQUINAS Y ARISTA PERIMETRAL DE CARA VISTA BOLEADAS Y FILOS REDONDEADOS, ESTRUCTURA: LAS PATAS EN PERFIL TRIANGULAR CURVO 41.27 X 41.27 (1 5/8” X 1 5/8”) LAMINA NEGRA CALIBRE 18, MARCO PERIMETRAL: A BASE DE 4 LARGUEROS, DOS LONGITUDINALES Y DOS TRANSVERSALES EN PERFIL TUBULAR DE 55MM X 25.4MM EN LÁMINA CALIBRE NO. 18, LLEVARÁ PERFORACIONES PARA ENSAMBLE DE LA CUBIERTA Y UN REFUERZO CENTRAL DE SECCIÓN RECTANGULAR DE 19.05 X 31.75 MM. (3/4" X 1 1/4") LÁMINA NEGRA CALIBRE NO.18, PIJAS: 10 PIJAS CABEZA PLANA ENTRADA ESPECIAL NO 12 X 2 5/8", REGATÓN: PARA EMBUTIR, EN POLIPROPILENO DE ALTO IMPACTO COLOR NEGRO | [6 empty] | 0 | 0 | 0
309 | MOBILIARIO | 252 | FACULTAD DE ESTUDIOS SUPERIORES DE CUAUTLA | 2 | PZA | ESTANTE PARA BIBLIOTECA: POSTES: 2 PIEZAS DE 1690 MM. DE ALTURA DE FORMA RECTANGULAR ABIERTA DE 30 X 60 MM. EN FORMA DE "C" FABRICADOS EN LÁMINA NEGRA CAL. 14, CON 32 RANURAS ENTRE CENTROS PARA COLOCAR ENTREPAÑOS Y CUBRE POLVO, CADA POSTE CUENTA CON SOPORTE BASE INTEGRADA (PATA), SOPORTE BASE (PATA): EN LÁMINA NEGRA CAL. 14, DE 446 MM DE LARGO, TROQUELADA EN UNA SOLA PIEZA SEGÚN DISEÑO, SOLDADA AL POSTE, LAS PATAS DEBEN CONTAR CON 4 NIVELADORES METÁLICOS (REGATONES) DE ALTURA VARIABLE, CON ROSCADO DE 3/8", EN TUERCA INSERTO EN UNA PLACA LÁMINA CAL.14 COMO SOPORTE REFUERZO, ARMADORES (TRAVESAÑOS): 2 PIEZAS UNO SUPERIOR Y OTRO INFERIOR, DE PERFIL RECTANGULAR PT-1 (24.5 X55MM) NEGRA CAL. 18, CON TERMINACIÓN PARA SUJETARSE POR LOS EXTREMOS A LOS POSTES EN UNA PLACA DE LÁMINA CAL.14 CON 4 BARRENOS DE 11/32" DE DIÁMETRO PARA TORNILLOS HEXAGONALES DE 1/4" X 1/2" CON TUERCA, ENTREPAÑOS: 5 PIEZAS EN LÁMINA NEGRA CAL.20 DE 900 MM. DE LARGO X 300 MM. DE ANCHO CON RESPALDO DE 50 MM. DE ALTO, DEBE TENER UN REDOBLADO EXTERIOR NO MENOR A 10 MM. CON DOBLECES DE REFUERZO AL FRENTE DE 20 X 10 X 5 MM. APROXIMADAMENTE, MÍNIMO PARA EVITAR FLEXIONES, CON 2 PAREDES LATERALES DESMONTABLES (MÉNSULAS) EN LÁMINA NEGRA CAL. 14, DE 300 MM. DE LARGO X 120 MM. Ó 130 MM. DE ALTO Y ESQUINAS FRONTALES SUPERIORES REDONDEADAS, CON 2 GANCHOS PARA SUJECIÓN A LAS RANURAS DEL POSTE, CUBREPOLVO: FABRICADO EN LÁMINA CAL. 20 DE 900 MM. DE LARGO X 300 MM. DE ANCHO, LLEVARÁ DOBLECES SENCILLOS DE REFUERZO, EN LA PARTE FRONTAL COMO EN LA PARTE POSTERIOR DE 20 MM, CON PAREDES LATERALES (MÉNSULAS) DESMONTABLES EN LÁMINA CAL. 14 DE 300 MM. DE LARGO X 100 MM. DE ALTO CON 2 GANCHOS PARA SUJETARSE A LAS RANURAS DEL POSTE, EN VISTA FRONTAL CENTRADO LLEVARÁ EL EMBLEMA DE CONAFE 2002, POR CONTROL NUMÉRICO, CON TIPOGRAFÍA ISO.NFT Ó SIMILAR. INCLUYE: MATERIALES, HERRAMIENTA Y TODO LO NECESARIO PARA LA CORRECTA ARMADO/INSTALACIÓN. | [6 empty] | 0 | 0 | 0
310 | HERRAMIENTAS | 253 | FACULTAD DE ESTUDIOS SUPERIORES DE CUAUTLA | 2 | PZA | EXTINTOR NUEVO A BASE DE CO2 DE 10 LB | [6 empty] | 0 | 0 | 0
311 | MOBILIARIO | 254 | FACULTAD DE ESTUDIOS SUPERIORES DE CUAUTLA | 16 | PZA | BANCO GIRATORIO MARCA: MEMBER MARK, BANCO NEUMÁTICO DE ACERO INOXIDABLE, BASE DE ACERO CROMADO GIRA 360°, DIMENSIONES 75.5 X 35.5 CM |  |  | 75.5 X 35.5 CM |  |  |  | 0 | 0 | 0
312 | LABORATORIO | 255 | FACULTAD DE ESTUDIOS SUPERIORES DE CUAUTLA | 1 | PZA | MESA DE ACERO INOXIDABLE MARCA: AR LAB, MODELO MA-015, MEDIDAS: 175 X 70 X 90 | [6 empty] | 0 | 0 | 0
313 | LABORATORIO | 256 | BIBLIOTECA CENTRAL UNIVERSITARIA | 54 | PZA | DETECTORES DE HUMO, BATERÍA DE LITIO CON VOLUMEN ALTO DE 84 DB. DETECTOR DE HUMO INALAMBRICO FIRST ALERT. FUNCIONA CON 1 BATERIA DE 9 VOLTS (INCLUIDA) Y CUMPLE CON LOS ESTANDARES UL 217 PARA ALARMAS DE HUMO Y POSEE UN NIVEL DE RUIDO DE 85 DB. TIENE UN DISEÑO ISO EN COLOR BLANCO CON DIMENSIONES DE 14 X 4.5 CM. |  |  | 14 X 4.5 C. | BLANCO |  |  | 0 | 0 | 0
314 | MOBILIARIO | 257 | BIBLIOTECA CENTRAL UNIVERSITARIA | 43 | MODULOS | ESTANTE DOBLE DE 2.10 MTS DE ALTURA CON 12 ENTREPAÑOS, 2 CUBREPOLVOS Y REGATONES NIVELADORES. COM LAS SIGUIENTES MEDIDAS: ALTURA: 2.1 MTS, LARGO: 90 CM Y FOMDE: 60 CM. INCLUYE: MATERIALES, HERRAMIENTA Y TODO LO NECESARIO PARA LA CORRECTA ARMADO/INSTALACIÓN. |  |  | 2.1 MTS, LARGO: 90 CM Y FOMDE: 60 CM. | GRIS MARTILLADO CON PINTURA EPOXICA EN POLVO |  |  | 0 | 0 | 0
315 | MOBILIARIO | 258 | BIBLIOTECA CENTRAL UNIVERSITARIA | 20 | MODULOS | ESTANTE SENCILLO DE 2.10 MTS DE ALTURA CON 6 ENTREPAÑOS, 1 CUBREPOLVO Y REGATONES NIVELADORES. INCLUYE: MATERIALES, HERRAMIENTA Y TODO LO NECESARIO PARA LA CORRECTA ARMADO/INSTALACIÓN. |  |  | ALTURA: 2.1 MTS, LARGO: 90 CM Y FONDO: 30 CM | GRIS MARTILLADO CON PINTURA EPOXICA EN POLVO |  |  | 0 | 0 | 0
316 | MOBILIARIO | 259 | BIBLIOTECA CENTRAL UNIVERSITARIA | 16 | PZA | LOCKER METÁLICO CON COPETE. MEDIDA DE 38 DE FRENTE X 37 DE FONFO X 1.80 DE ALTO, ACABADO EN PINTURA EPOXICA DE HORNEO. CAL 24 |  |  | 37X38X1.80 | ROJO, AZUL, NEGRO Y GRIS |  |  | 0 | 0 | 0
317 | MOBILIARIO | 260 | BIBLIOTECA CENTRAL UNIVERSITARIA | 427 | PZA | SILLAS ERGO APILABLES FORMA ANATOMICA EL RESPALDO DISEÑO CON 2 CAVIDADES LATERALES PARA INSERTAR AL RESPALDO DE LA ESTRUCTURA Y ENSAMBLADO EN LA PARTE POSTERIOR CON 2 REMACHES TIPO "POP" DE ALA CORTA CON ESPESOR DE PARED DE 3.5 MM ROMBO PARA FACILITAR EL ACOMODO DE LA SILLA. |  |  |  | MORADO, AZUL, VERDE, NARANJA Y NEGRO |  |  | 0 | 0 | 0
318 | AIRE ACONDICIONADO | 261 | BIBLIOTECA CENTRAL UNIVERSITARIA | 5 | PZA | SUMINISTRO E INSTALACIÓN EQUIPO DE AIRE ACONDICIONADO MINI SPLIT TRAD FRIO-CALOR 36000 BTU (3 TON) DE 220 V BLANCO DE 397X39.5 INCLUYE: MATERIALES, HERRAMIENTA, MANO DE OBRA ESPECIALIZADA, Y TODO LO NECESARIO PARA LA CORRECTA INSTALACIÓN. |  |  | .97X39.5 | BLANCO |  |  | 0 | 0 | 0
319 | MOBILIARIO | 262 | BIBLIOTECA CENTRAL UNIVERSITARIA | 5 | PZA | ANAQUEL TIPO ESQUELETO DE 915 X 650 X 2210 MM, 5 ENTREPAÑOS, CALIBRE 22 Y 4 POSTES CALIBRE 14. INCLUYE: MATERIALES, HERRAMIENTA Y TODO LO NECESARIO PARA LA CORRECTA ARMADO/INSTALACIÓN. |  |  | 915 X 650 X 2210 MM |  |  |  | 0 | 0 | 0
320 | HERRAMIENTAS | 263 | BIBLIOTECA CENTRAL UNIVERSITARIA | 13 | PZA | EXTINTOR PORTATIL NUEVO DE PRESION CONTENIDA CARGADO CON POLVO QUIMICO SECO, AL 75% DE FOSFATO MONOAMONICO CERTIFICADO, ACABADO DE PINTURA HORNEADA ELECTROSTATICA COLOR ROJO BRILLANTE. AGENTES EXTINGUIDORES TIPO A.B.C. |  |  |  | ROJO BRILLANTE |  |  | 0 | 0 | 0
321 | MOBILIARIO | 264 | ESCUELA DE ESTUDIOS SUPERIORES DE YECAPIXTLA SUBSEDE TETELA DEL VOLCAN | 23 | PZA | MESA PARA EQUIPO DE COMPUTO CUBIERTA FABRICADA EN MELANINA DE 16 MM Y ESTRUCTURA METALICA CON PORTA TECLADO Y PORTA CPU. |  |  | 120X60X75 CM | NEGRO |  |  | 0 | 0 | 0
322 | MOBILIARIO | 265 | ESCUELA DE ESTUDIOS SUPERIORES DE YECAPIXTLA SUBSEDE TETELA DEL VOLCAN | 109 | PZA | PUPITRE ADULTO ASIENTO Y RESPALDO FABRICADO EN POLIPROPILENO SEPARADOS, PELETA DE POLIPROPILENO AMPLIA 34X44 CM, ESTRUCTURA METALICA EN TUBO CALIBRE 18 CON PARRILLA PORTA LIBROS. |  |  |  | NEGRO |  |  | 0 | 0 | 0
323 | MOBILIARIO | 266 | ESCUELA DE ESTUDIOS SUPERIORES DE YECAPIXTLA SUBSEDE TETELA DEL VOLCAN | 30 | PZA | MESA TRAPEZOIDAL ADULTO CUBIERTA FABRICADA EN POPLIPROPILENO Y ESTRUCTURA METALIZA EN TUBO DE 1" |  |  | 120X60X75 CM | NEGRO |  |  | 0 | 0 | 0
324 | MOBILIARIO | 267 | ESCUELA DE ESTUDIOS SUPERIORES DE YECAPIXTLA SUBSEDE TETELA DEL VOLCAN | 108 | PZA | SILLA FIJA ASIENTO Y RESPALDO TAPIZADO EN TELA NEGRA 100% ACRILICA, ESTRUCTURA METALICA CALIBRE 18. |  |  |  | NEGRO |  |  | 0 | 0 | 0
325 | MOBILIARIO | 268 | FACULTAD DE CIENCIAS DEL DEPORTE | 16 | PZA | PIZARRON DE CRISTAL TEMPLADO DE 6 MM DE ESPESOR CON UN PROCESO DE LIGERO TALLADO QUE DEJA EL FONDO OPACO, IDEAL PARA ESCRITURA, CON ESQUINAS REDONDEADAS Y ORIFICIOS PARA SU INSTALACIÓN, INCLUYE: MATERIALES, HERRAMIENTA Y TODO LO NECESARIO PARA LA CORRECTA INSTALACIÓN. |  |  | 120X240 MTS | ESMERILADO |  |  | 0 | 0 | 0
326 | MOBILIARIO | 269 | FACULTAD DE CIENCIAS DEL DEPORTE | 54 | PZA | PUPITRE CONCHA ADULTO ASIENTO Y RESPALDO CONFORMADOS POR UNA CONCHA DE POLIPROPILENO CON TRANSFERENCIA TERMICA, ESTRUCTURA METALICA EN TUBO DE 1 " CON PARRILLA PORTA LIBROS. PALETA DE POLIPROPILENO. |  |  |  | AZUL |  |  | 0 | 0 | 0
327 | HERRAMIENTAS | 270 | FACULTAD DE CIENCIAS DEL DEPORTE | 2 | PZA | EQUIPO EXTINTOR PORTÁTIL DE PRESIÓN CONTENIDA, A BASE DE BIOXIDO DE CARBONO PARA TIPOS DE FUEGO B Y C. CILINDRO FABRICADO EN ALUMINIO DE UNA SOLA PIEZA, CORNETA DE DESCARGA DE POLIETILENO DE ALTA DENSIDAD (NO CONDUCTOR ELÉCTRICO) |  |  | 4.5 KG |  |  |  | 0 | 0 | 0
328 | MOBILIARIO | 271 | FACULTAD DE FARMACIA | 7 | PZA | ESTANTE CON 5 ENTREPAÑOS. CON PINTURA DE SECADO RAPIDO COLOR GRIS, CADA ENTREPAÑO CARGA DE 60 A 70 KG, INCLUYE: MATERIALES, HERRAMIENTA Y TODO LO NECESARIO PARA LA CORRECTA ARMADO/INSTALACIÓN. |  |  | MEDIDAS DE ENTREPAÑOS 45 X 85 CM LAMINA CALIBRE 20 4 POSTES DE 2.2 M LAMINA CALIBRE 14 |  |  |  | 0 | 0 | 0
329 | MOBILIARIO | 272 | FACULTAD DE DISEÑO | 186 | PZA | SILLA APILABLE EN POLIPROPILENO GRANDE, ASIENTO - RESPALDO: A BASE DE UNA CONCHA ANATÓMICA GRANDE INYECTADA EN RESINA PLÁSTICA DE COPOLIMERO DE POLIPROPILENO CON RESISTENCIA AL IMPACTO IZOD D- 256 (NON BREAK), ÍNDICE DE FLUIDEZ D - 1238 DE 6 GR/10 MIN, CON ADHITIVACIÓN ANTIESTÁTICA Y DE NO MARCADO (NON BLUSH), TEXTURIZADA EN LA CARA EXPUESTA CON UN ESPESOR DE PARED DE 3.5MM. REFORZADA EN PARTE POSTERIOR CON 9 NERVADURAS TRANSVERSALES Y 7 NERVADURAS LONGITUDINALES EN FORMA CONTINUA A TRAVÉS DEL ÁREA DEL ASIENTO Y EL RESPALDO Y UNA NERVADURA CENTRAL FRONTAL TRANSVERSAL PARA MAYOR REFUERZO EN LA PARTE DEL ASIENTO, CON UN ESPESOR MÍNIMO DE 3MM. Y RIZO PERIMETRAL DE 6MM. DE DIÁMETRO CON VENTANA PARA TRANSFERENCIA TÉRMICA Y PARED REFORZADA, ESTRUCTURA: METÁLICA FORMADA POR DOS ASNILLAS EN FORMA DE "U" INVERTIDAS EN TUBULAR REDONDO DE 25.4MM. (1") DE DIÁMETRO, LÁMINA CALIBRE N° 16 REGATÓN: EN LA PARTE INFERIOR DE LAS 4 PATAS LLEVARÁ REGATÓN PARA EMBUTIR EN POLIPROPILENO DE ALTA DENSIDAD COLOR NEGRO, REMACHES: PARA SUJECIÓN DE CONCHA A LA ESTRUCTURA POR LA PARTE INFERIOR LATERALES, TIPO "POP" B - 612 3/16" ALA ANCHA, SOPORTES: EN FORMA DE CANAL TRAPEZOIDAL, FABRICADO EN LÁMINA CALIBRE N° 14 CON TROQUEL DE SILUETA, DOBLADO Y CON BARRENOS PARA FIJAR LA CONCHA, REFUERZOS LATERALES: FABRICADOS EN LÁMINA NEGRA TROQUELADA CALIBRE NO. 14 |  |  |  | AZUL |  |  | 0 | 0 | 0
330 | MOBILIARIO | 273 | FACULTAD DE DISEÑO | 81 | PZA | MESA DE MAESTRO TRIPLAY CON LAMINADO PLASTICO, ESTRUCTURA METALICA EN TUBO CUADRADO DE 1" |  |  | 120 X 60 X 75 CM |  |  |  | 0 | 0 | 0
331 | MOBILIARIO | 274 | FACULTAD DE DISEÑO | 20 | PZA | BANCO PARA SENTARSE EN POLIPROPILENO, ESTRUCTURA METAICA EN TUBO DE 3/4" | [6 empty] | 0 | 0 | 0
332 | MOBILIARIO | 275 | ESCUELA DE ESTUDIOS SUPERIORES DE XALOSTOC | 100 | PZA | BANCO DE LABORATORIO ASIENTO DE POLIPROPILENO EN TUBO REDONDO |  |  | 3/4" DE DIAMETRO CALIBRE 18 | NEGRO |  |  | 0 | 0 | 0
333 | MOBILIARIO | 276 | ESCUELA DE ESTUDIOS SUPERIORES DE XALOSTOC | 24 | PZA | SILLA APILABLE, ASIENTO Y RESPALDO POLIPROPILENO FABRICADO EN RESINA PLASTICA DE COPOLOMERO EN POLIPROPILENO. ESTRUCTURA EN TUBO OVALADO CALIBRE 18. |  |  | CALIBRE 18 | NEGRO |  |  | 0 | 0 | 0
334 | MOBILIARIO | 277 | ESCUELA DE ESTUDIOS SUPERIORES DE XALOSTOC | 8 | PZA | PIZARRON BLANCO MELAMINICO CON MARCO DE ALUMINIO, MEDIDAS: 1200MMX2400MM INCLUYE: MATERIALES, HERRAMIENTA Y TODO LO NECESARIO PARA LA CORRECTA INSTALACIÓN. |  |  | 1200MMX2400MM | BLANCO |  |  | 0 | 0 | 0
335 | MOBILIARIO | 278 | ESCUELA DE ESTUDIOS SUPERIORES DE XALOSTOC | 2 | PZA | PIZARRON BLANCO MELAMINICO CON MARCO DE ALUMINIO, MEDIDAS: 900MM X 3000MM INCLUYE: MATERIALES, HERRAMIENTA Y TODO LO NECESARIO PARA LA CORRECTA INSTALACIÓN. |  |  | 900MM X 3000MM | BLANCO |  |  | 0 | 0 | 0
336 | MOBILIARIO | 279 | ESCUELA DE ESTUDIOS SUPERIORES DE XALOSTOC | 8 | PZA | MESA BINARIA CUBIERTA EN POLIPROPILENO Y ESTRUCTURA EN TUBO A 1/4" CALIBRE 18 |  |  | 120X40X75 CM | NARANJA |  |  | 0 | 0 | 0
337 | MOBILIARIO | 280 | ESCUELA DE ESTUDIOS SUPERIORES DE XALOSTOC | 1 | PZA | MESA BINARIA CUBIERTA EN POLIPROPILENO Y ESTRUCTURA EN TUBO A 1/4" CALIBRE 18 |  |  | 120X60X75 CM | NARANJA |  |  | 0 | 0 | 0
338 | MOBILIARIO | 281 | ESCUELA DE ESTUDIOS SUPERIORES DE XALOSTOC | 10 | PZA | MESA TRAPEZOIDAL CUBIERTA FABRICADA EN POLIPROPILENO Y ESTRUCTURA METALICA EN TUBO A 1/4" CALIBRE 18 |  |  | 120X60X75 CM | NARANJA |  |  | 0 | 0 | 0
339 | MOBILIARIO | 282 | ESCUELA DE ESTUDIOS SUPERIORES DE XALOSTOC | 14 | PZA | ANAQUEL TIPO ESQUELETO DE 5 ENTREPAÑOS CALIBRE 22 Y 4 POSTES CALIBRE 14, INCLUYE TORNILLERIA GALVANIZADA. INCLUYE: MATERIALES, HERRAMIENTA Y TODO LO NECESARIO PARA LA CORRECTA ARMADO/INSTALACIÓN |  |  | 915X600X2210 MM | GRIS ACERO |  |  | 0 | 0 | 0
340 | AIRE ACONDICIONADO | 283 | ESCUELA DE ESTUDIOS SUPERIORES DE YECAPIXTLA | 6 | PZA | SUMINISTRO E INSTALACIÓN EQUIPO DE AIRE ACONDICIONADO MARCA MIRAGE XR36 MOD EXF361L CONTROL REMOTO SOLO FRIO 220/I /60 HZ 36000 BTU/ HR. 3 T.R. ALTO R-410 A. (EVAPORADOR Y CONDENSADOR) ESTANDAR INSTALACION BASICA DE 5 METRO INTERIOR-EXTERIOR, BASE DE HERRERIA TIPO MESA LOZA O PARED ALTA 30 METROS DE USO RUDO 2X10 Y CONEXIÓN. INCLUYE: MATERIALES, HERRAMIENTA, MANO DE OBRA ESPECIALIZADA, Y TODO LO NECESARIO PARA LA CORRECTA INSTALACIÓN. | EXF361L | [5 empty] | 0 | 0 | 0
341 | MOBILIARIO | 284 | ESCUELA DE ESTUDIOS SUPERIORES DE ATLATLAHUACAN | 76 | PZA | SILLA APILABLE, ASIENTO Y RESPALDO POLIPROPILENO FABRICADO EN RESINA PLASTICA DE COPOLOMERO EN POLIPROPILENO. ESTRUCTURA EN TUBO OVALADO CALIBRE 18. |  |  |  | NARANJA |  |  | 0 | 0 | 0
342 | MOBILIARIO | 285 | ESCUELA DE ESTUDIOS SUPERIORES DE ATLATLAHUACAN | 2 | PZA | PIZARRON ESMALTADO COLOR BLANCO PARA SALON DE CLASES, FABRICADO EN LAMINA GALVANIZADA CALIBRE 24 DE 900 X 3000 MM CON BASE DE SOPORTE EN MDF DE 9 MM CON ACABADO EN LAMINA PORCELANIZADA COLOR BLANCO. INCLUYE: MATERIALES, HERRAMIENTA Y TODO LO NECESARIO PARA LA CORRECTA INSTALACIÓN. |  |  | 900 X 3000 MM | BLANCO |  |  | 0 | 0 | 0
343 | AIRE ACONDICIONADO | 286 | FACULTAD DE FARMACIA | 6 | PZA | SUMINISTRO E INSTALACIÓN EXTRACTORES ATMOSFERICOS AHORRATIVO, MXGLT-001, GARGANTA DE 12".INCLUYE: MATERIALES, HERRAMIENTA, MANO DE OBRA ESPECIALIZADA, Y TODO LO NECESARIO PARA LA CORRECTA INSTALACIÓN. | [6 empty] | 0 | 0 | 0
344 | AIRE ACONDICIONADO | 287 | FACULTAD DE FARMACIA | 3 | PZA | SUMINISTRO E INSTALACIÓN DE A/C TIPO MINISPLIT MARCA MIRAGE DE 2 TON. INCLUYE: MATERIALES, HERRAMIENTA, MANO DE OBRA ESPECIALIZADA, Y TODO LO NECESARIO PARA LA CORRECTA INSTALACIÓN. | [6 empty] | 0 | 0 | 0
345 | AIRE ACONDICIONADO | 288 | FACULTAD DE FARMACIA | 1 | PZA | SUMINISTRO E INSTALACIÓN DE A/C TIPO MINISPLIT MARCA MIRAGE DE 2 TON. UBICACIÓN : LABORATORIO. INCLUYE: MATERIALES, HERRAMIENTA, MANO DE OBRA ESPECIALIZADA, Y TODO LO NECESARIO PARA LA CORRECTA INSTALACIÓN. | [6 empty] | 0 | 0 | 0
346 | MOBILIARIO | 289 | ESCUELA DE ESTUDIOS SUPERIORES DE ATLATLAHUACAN SUBSEDE TOTOLAPAN | 7 | PZA | GABINETE UNIVERSAL METALICO CON PUERTAS DE CRISTAL DIMENSIONES: 4 ENTREPAÑOS FIJOS, CHAPA DE SEGURIDAD, FABRICADO EN LAMINA CALIBRE 20, PUERTAS DE CRISTAL, TERMINADO EN PINTURA HORNEADA |  |  | 180 CM ALTO X 80 CM FRENTE X 35 CM FONDO | BLANCO |  |  | 0 | 0 | 0
347 | MOBILIARIO | 290 | ESCUELA DE ESTUDIOS SUPERIORES DE ATLATLAHUACAN SUBSEDE TOTOLAPAN | 10 | PZA | LOCKER METALICO DE DOS PUERTAS CON LLAVE. MARCA: AR LAB, MODELO: LBT-02, LOCKER METALICO DE 2 PUERTAS |  |  | 170 CM X 40 CM X 40 CM | GRIS |  |  | 0 | 0 | 0
348 | MOBILIARIO | 291 | FACULTAD DE DISEÑO | 4 | PZA | ANAQUEL TIPO ESQUELETO DE 915 X 650 X 2210 MM, 5 ENTREPAÑOS, CALIBRE 22 Y 4 POSTES CALIBRE 14, INCLUYE TORNILLERIA GALVANIZADA. INCLUYE: MATERIALES, HERRAMIENTA Y TODO LO NECESARIO PARA LA CORRECTA ARMADO/INSTALACIÓN |  |  | 915X600X2210 MM | GRIS |  |  | 0 | 0 | 0
349 | MOBILIARIO | 292 | FACULTAD DE DISEÑO | 5 | PZA | PIZARRON BLANCO MELAMINICO CON MARCO DE ALUMINIO INCLUYE: MATERIALES, HERRAMIENTA Y TODO LO NECESARIO PARA LA CORRECTA INSTALACIÓN. |  |  | 900MM X 3000MM | BLANCO |  |  | 0 | 0 | 0
350 | MOBILIARIO | 293 | FACULTAD DE DISEÑO | 1 | PZA | PIZARRON BLANCO MELAMINICO CON MARCO DE ALUMINIO INCLUYE: MATERIALES, HERRAMIENTA Y TODO LO NECESARIO PARA LA CORRECTA INSTALACIÓN. |  |  | 1200MMX2400MM | BLANCO |  |  | 0 | 0 | 0
351 | AIRE ACONDICIONADO | 294 | FACULTAD DE DISEÑO | 10 | PZA | SUMINISTRO E INSTALACIÓN DE VENTILADOR TECHO MYTEK 14 PUL FALSO PLAFON PARED INCLUYE: MATERIALES, HERRAMIENTA, MANO DE OBRA ESPECIALIZADA, Y TODO LO NECESARIO PARA LA CORRECTA INSTALACIÓN. |  |  |  | BLANCO |  |  | 0 | 0 | 0
352 | MOBILIARIO | 295 | FACULTAD DE DISEÑO | 5 | PZA | LOCKER METÁLICO (4 PUERTAS 1.80 X 38 X 37 GRIS) FABRICADO EN LAMINA CALIBRE 24 |  |  | 1.80 X 38 X 37 | GRIS |  |  | 0 | 0 | 0
353 | AIRE ACONDICIONADO | 296 | FACULTAD DE NUTRICIÓN | 2 | PZA | SUMINISTRO DE EQUIPO DE AIRE ACONDICIONADO DE LA MARCA MIRAGE REFRIGERANTE R 410 SOLO FRIO CON VOLTAJE 220 |  |  |  | BLANCO |  |  | 0 | 0 | 0
354 | LABORATORIO | 297 | FACULTAD DE NUTRICIÓN | 2 | PZA | DESECADOR DE VIDRIO CON TAPA 250 MM, (PLATO DE METAL) MARCA KIMAX |  | 31050-250 | 250 MM |  |  |  | 0 | 0 | 0
355 | LABORATORIO | 298 | FACULTAD DE NUTRICIÓN | 2 | PZA | ADAPTADOR CONECTOR DE TRES VIAS, MARCA KIMAX |  | 44993-2440 | N/A |  |  |  | 0 | 0 | 0
356 | LABORATORIO | 299 | FACULTAD DE NUTRICIÓN | 4 | PZA | EMBUDO CONICO VIDRIO TALLO CORTO ANGULO 58° DIAMETRO 75 MM, DIAMETRO DE PAPEL: 125 MM, MARCA KIMAX |  | 28950-75 | 90 ml X 75 mm. |  |  |  | 0 | 0 | 0
357 | LABORATORIO | 300 | FACULTAD DE NUTRICIÓN | 2 | PZA | APARATO DE EXTRACCION SOXLET COMPLETO 40 MM, CAPACIDAD DEL MATRAZ 250 ML, FABRICADO EN VIDRIO. MARCA KIMAX |  | 24005-40 | 250 ML |  |  |  | 0 | 0 | 0
358 | LABORATORIO | 301 | FACULTAD DE NUTRICIÓN | 3 | PZA | PROBETA DE VIDRIO DE 100 ML, BASE HEXAGONAL DE VIDRIO - GRADUACIÓN EN COLOR BLANCO. MARCA KIMAX |  | 20025-K100 | 100 ML |  |  |  | 0 | 0 | 0
359 | MOBILIARIO | 302 | FACULTAD DE NUTRICIÓN | 1 | PZA | ESTANTE DOBLE DE UN MÓDULO, ESTÁNDAR INSTITUCIONAL COLOR BLANCO OSTIÓN, ALTURA 1.90MTS. LONGITUD DE 90 CM PROFUNDIDAD 58 CM. COMPUESTO POR: 1 ENTREPAÑO CUBRE POLVO DE 87 X 26 CM CAL.22 Y MÉNSULAS CAL.14. 10 ENTREPAÑOS CON RESPALDO DE 87 X 26 CM CAL.20 CON 2 MÉNSULAS LATERALES CAL.14, BASE O BASTIDOR METÁLICO PERFORADO A TODO LO LARGO FABRICADO EN LAMINA DE ACERO CAL.14. INCLUYE: MATERIALES, HERRAMIENTA Y TODO LO NECESARIO PARA LA CORRECTA ARMADO/INSTALACIÓN. |  |  | MEDIDAS: FRENTE 0.90, FONDO: 0.58, ALTURA: 1.90 | BLANCO |  |  | 0 | 0 | 0
360 | MOBILIARIO | 303 | FACULTAD DE NUTRICIÓN | 8 | PZA | SILLA EJECUTIVA CON RESPALDO EN MALLA DE DISEÑO ERGONÓMICO, ASIENTO DE HULE ESPUMA LAMINADA FLEXIBLE CON DENSIDAD DE 24 KGS / M3 DE ALTA DENSIDAD Y ALTA RESISTENCIA; BRAZOS DE POLIPROPILENO SEMIRÍGIDOS, BASE DE ESTRELLA DE 5 PUNTAS EN NYLON REFORZADO CON RODAJAS TIPO DUAL, ELEVACIÓN POR MEDIO DE PISTÓN NEUMÁTICO QUE PERMITE AJUSTAR LA ALTURA DEL ASIENTO |  |  |  | NEGRO |  |  | 0 | 0 | 0
361 | MOBILIARIO | 304 | FACULTAD DE NUTRICIÓN | 2 | PZA | ARCHIVERO METALICO 4 GAVETAS, FABRICADO EN LAMINA NEGRA ROLADA EN FRIO CAL. 24, 26 DIMENSIONES: 45.5 CM FRENTE , 60.5 CM FONDO, CUBIERTA METALICA CAL.24 CON REFUERZO FRAILE INFERIOR, GAVETAS CON FONDO DE 55 CM |  |  |  | NEGRO |  |  | 0 | 0 | 0
362 | MOBILIARIO | 305 | FACULTAD DE DERECHO Y CIENCIAS SOCIALES | 2 | PZA | MECEDORA ESTOCOLMO COLOR GRIS, ESTILO CONTEMPORANEO |  |  |  | GRIS |  |  | 0 | 0 | 0
363 | MOBILIARIO | 306 | DIRECCIÓN GENERAL DE ADMINISTRACIÓN | 14 | PZA | SILLA OPERATIVA MODELO: E-18501 EN COLOR NEGRO, RESPALDO EN TELA MESH, CON SOPORTE LUMBAR, ASIENTO TAPIZADO ALCOLCHADO CON ASIENTO TAPIZADO EN TELA, DESCANSABRAZOS FIJOS, MECANISMOS DE INCLINACION CON AJUSTE DE BLOQUEO Y CONTROL DE TENSION, BASE DE ESTRELLA CROMADA CON RODAJAS, SOPORTA HASTA 120KG, PISTON NEUMATICO PARA AJUSTE DE ALTURA |  |  |  | NEGRO |  |  | 0 | 0 | 0
364 | MOBILIARIO | 307 | FACULTAD DE DERECHO Y CIENCIAS SOCIALES | 62 | PZA | BUTACA MODELO ALESSANDRIA PETIT, RESPALDO: FORMADO POR UN ACOJINAMIENTO DE POLIURETANO MOLDEADO EN FRIO CON FORMA ANATOMICA, MONTADO SOBRE UNA BASE INTERIOR INYECTADO EN POLIPROPILENO DE ALTO IMPACTO, CON DOS OREJAS TROQUELADAS Y EMBUTIDAS PARA SUJETARSE A LA ESTRUCTURA, CUBIERTO EN LA CARA POSTERIOR CON UN CONTRARESPALDO INYECTADO EN POLIPROPILENO DE ALTO IMPACTO, TEXTURIZADO EN LA CARA EXPUESTA, TODO CONJUNTO TAPIZADO EN TELA DE CALIDAD AUTOMOTRIZ, ASIENTO: FORMADO POR UN ACOJINAMIENTO DE POLIURETANO MOLDEADO EN FRIO CON FORMA ANATOMICA MONTADO SOBRE UN BASTIDOR INTERIOR INYECTADO EN POLIPROPILENO DE ALTO IMPACTO CON MULTIPLES NERVADURAS EN LA PARTE INTERNA, SISTEMA DE AUTOELEVACION POR GRAVEDAD, TODO EL CONJUNTO TAPIZADO EN TELA CALIDAD AUTOMOTRIZ, ESTRUCTURA: CENTROS Y COSTADOS FABRICADOS EN TUBO DE SECCION REDONDA DE 38.1 MM (1 1/2") CAL 16 CON DIFERENTES ELEMENTOS DE FIJACION TROQUELADO Y EMBUTIDOS CON LAMINAS DE ACERO DE DIFERENTES CALIBRES, OREJA SOPORTE DE RESPALDO MENZULAS SOPORTE DE ASIENTO, TAPA DE MECANISMO DE MENZULA, TAPA ENCAPSULADORA DE LA ESFERA DEL MECANISMO Y BRAZO SOPORTE DE CODERA EN CAL. 14, NODOS SOPORTE DE MECANISMO Y NODOS TAPAS DE COSTADOS EN CAL 16, ZAPATO PARA FIJAR AL PISO EN CAL 11, LAS PARTES MECANICAS DE UNEN ENTRE SI CON SOLDADURA SISTEMA MIG QUE NO DEJA ESCORIA, ACABADOS: LAS PARTES METALICAS PREVIAMENTE DESENGRASADAS Y FOSFATIZADAS SON PROTEGIDAS CON PINTURA TERMOPLASTICA MICROPULVERIZADA EPOXICA APLICADA CON EQUIPO ELECTROSTATICO Y HORNEADO A 200°C | [6 empty] | 0 | 0 | 0
365 | LABORATORIO | 308 | FACULTAD DE CIENCIAS QUIMICAS E INGENIERIA | 13 | PZA | COLOCACION E INSTALACIÓN DE CERRADURA TIPO BARRA ANTIPANICO PARA PUERTA DE SALIDA DE EMERGENCIA EN LABORATORIOS Y ALMACEN DE REACTIVOS, CAMBIO DE BISAGRA, BARRA ANTIPANICO DE 1 PUNTO, ACABADO DE ALUMINIO LONGITUD TOTAL DE 84 CM, PARA UINA PUERTA CON ESPESOR DE 25 A 51 MM | [6 empty] | 0 | 0 | 0
366 | LABORATORIO | 309 | FACULTAD DE ENFERMERIA | 2 | PQ | GASA NO ESTERIL (PAQUETE CON 200 PIEZAS), MEDIDAS: 10X10 CM |  |  | 10x10cm |  |  |  | 0 | 0 | 0
367 | LABORATORIO | 310 | FACULTAD DE ENFERMERIA | 2 | PQ | GASA NO ESTERIL (PAQUETE CON 200 PIEZAS), MEDIDAS: 7.5X5CM |  |  | 7.5x5cm |  |  |  | 0 | 0 | 0
368 | LABORATORIO | 311 | FACULTAD DE ENFERMERIA | 3 | CJ | GUANTES QUIRURGICOS ESTERILES C/50 PARES, NÚMERO 6.5 |  |  | Nº 6.5 |  |  |  | 0 | 0 | 0
369 | LABORATORIO | 312 | FACULTAD DE ENFERMERIA | 5 | CJ | GUANTES QUIRURGICOS ESTERILES C/50 PARES, NÚMERO 7 |  |  | Nº 7 |  |  |  | 0 | 0 | 0
370 | LABORATORIO | 313 | FACULTAD DE ENFERMERIA | 5 | CJ | GUANTES QUIRURGICOS ESTERILES C/50 PARES, NÚMERO 7.5 |  |  | Nº 7.5 |  |  |  | 0 | 0 | 0
371 | LABORATORIO | 314 | FACULTAD DE ENFERMERIA | 3 | CJ | GUANTES QUIRURGICOS ESTERILES C/50 PARES, NÚMERO 8 |  |  | Nº 8 |  |  |  | 0 | 0 | 0
372 | LABORATORIO | 315 | FACULTAD DE ENFERMERIA | 3 | CJ | JERINGA ESTERIL (INSULINA) C/100 PZS, 1 ML |  |  | 1 ml |  |  |  | 0 | 0 | 0
373 | LABORATORIO | 316 | FACULTAD DE ENFERMERIA | 3 | CJ | JERINGA ESTERIL C/100 PZS, 3 ML |  |  | 3 ml |  |  |  | 0 | 0 | 0
374 | LABORATORIO | 317 | FACULTAD DE ENFERMERIA | 3 | CJ | JERINGA ESTERIL C/100 PZS, 5 ML |  |  | 5 ml |  |  |  | 0 | 0 | 0
375 | LABORATORIO | 318 | FACULTAD DE ENFERMERIA | 5 | CJ | JERINGA ESTERIL C/100 PZS, 10 ML |  |  | 10 ml |  |  |  | 0 | 0 | 0
376 | LABORATORIO | 319 | FACULTAD DE ENFERMERIA | 5 | CJ | JERINGA ESTERIL C/50 PZS, 20 ML |  |  | 20 ml |  |  |  | 0 | 0 | 0
377 | LABORATORIO | 320 | FACULTAD DE ENFERMERIA | 3 | FRASCO | TIRAS REACTIVAS ACCUCHECK C/50 PZS | [6 empty] | 0 | 0 | 0
378 | LABORATORIO | 321 | FACULTAD DE ENFERMERIA | 1 | PQ | BOLSA GRADO MEDICO C/100 PZS, 11X18X4 |  |  | 11x18x4 |  |  |  | 0 | 0 | 0
379 | LABORATORIO | 322 | FACULTAD DE ENFERMERIA | 1 | PQ | BOLSA GRADO MEDICO C/100 PZS, 12X26X4 |  |  | 12x26x4 |  |  |  | 0 | 0 | 0
380 | LABORATORIO | 323 | FACULTAD DE ENFERMERIA | 1 | PQ | BOLSA GRADO MEDICO C/250 PZS, 18X33X6 |  |  | 18x33x6 |  |  |  | 0 | 0 | 0
381 | LABORATORIO | 324 | FACULTAD DE ENFERMERIA | 1 | PQ | BOLSA GRADO MEDICO C/250 PZS, 25X38X8 |  |  | 25x38x8 |  |  |  | 0 | 0 | 0
382 | LABORATORIO | 325 | FACULTAD DE ENFERMERIA | 1 | PQ | BOLSA GRADO MEDICO C/100 PZS, 7.5X23X4 |  |  | 7.5x23x4 |  |  |  | 0 | 0 | 0
383 | LABORATORIO | 326 | FACULTAD DE ENFERMERIA | 1 | PQ | BOLSA GRADO MEDICO C/100 PZS, 7.5X48X4 |  |  | 7.5x48x4 |  |  |  | 0 | 0 | 0
384 | LABORATORIO | 327 | FACULTAD DE ENFERMERIA | 1 | PQ | BOLSA GRADO MEDICO C/100 PZS, 9X12.5X5 |  |  | 9x12.5x5 |  |  |  | 0 | 0 | 0
385 | LABORATORIO | 328 | FACULTAD DE ENFERMERIA | 2 | CJ | TELA ADHESIVA C/12 PZS, 5CM |  |  | 5cm |  |  |  | 0 | 0 | 0
386 | LABORATORIO | 329 | FACULTAD DE ENFERMERIA | 2 | CJ | TELA ADHESIVA C/6 PZS, 2.5CM |  |  | 2.5cm |  |  |  | 0 | 0 | 0
387 | LABORATORIO | 330 | FACULTAD DE ENFERMERIA | 2 | CJ | TELA ADHESIVA C/3 PZS, 7CM |  |  | 7cm |  |  |  | 0 | 0 | 0
388 | LABORATORIO | 331 | FACULTAD DE ENFERMERIA | 6 | PZA | OVEROL BLANCO DESECHABLE, MEDIANO |  |  | MEDIANO |  |  |  | 0 | 0 | 0
389 | LABORATORIO | 332 | FACULTAD DE ENFERMERIA | 1 | CJ | APOSITO TRASPARENTE ESTERIL C/50 PZS, 12x10CM |  |  | 12x10cm |  |  |  | 0 | 0 | 0
390 | LABORATORIO | 333 | FACULTAD DE ENFERMERIA | 2 | PQ | PAÑAL DESECHABLE PARA ADULTO PREDOBLADO C/10 PZS, UNITALLA |  |  | UNITALLA |  |  |  | 0 | 0 | 0
391 | LABORATORIO | 334 | FACULTAD DE ENFERMERIA | 1 | CJ | MICROPORE C/12 PZS, 2.5CM |  |  | 2.5cm |  |  |  | 0 | 0 | 0
392 | LABORATORIO | 335 | FACULTAD DE ENFERMERIA | 1 | CJ | MICROPORE C/6 PZS, 5CM |  |  | 5cm |  |  |  | 0 | 0 | 0
393 | LABORATORIO | 336 | FACULTAD DE ENFERMERIA | 15 | PZA | BOLSA DE COLESTOMIA PEDIATRICA | [6 empty] | 0 | 0 | 0
394 | LABORATORIO | 337 | FACULTAD DE ENFERMERIA | 10 | PZA | SONDA NELSON, 12 FR |  |  | 12 Fr |  |  |  | 0 | 0 | 0
395 | LABORATORIO | 338 | FACULTAD DE ENFERMERIA | 10 | PZA | SONDA NELSON, 14 FR |  |  | 14 Fr |  |  |  | 0 | 0 | 0
396 | LABORATORIO | 339 | FACULTAD DE ENFERMERIA | 10 | PZA | SONDA NELSON, 16 FR |  |  | 16 Fr |  |  |  | 0 | 0 | 0
397 | LABORATORIO | 340 | FACULTAD DE ENFERMERIA | 10 | PZA | SONDA NELSON, 18 FR |  |  | 18 Fr |  |  |  | 0 | 0 | 0
398 | LABORATORIO | 341 | FACULTAD DE ENFERMERIA | 10 | PZA | SONDA FOLEY DE TRES VIAS, 22 FR |  |  | 22 Fr |  |  |  | 0 | 0 | 0
399 | LABORATORIO | 342 | FACULTAD DE ENFERMERIA | 10 | PZA | SONDA FOLEY DE TRES VIAS, 20 FR |  |  | 20 Fr |  |  |  | 0 | 0 | 0
400 | LABORATORIO | 343 | FACULTAD DE ENFERMERIA | 10 | PZA | SONDA DE ASPIRACION, 8 FR |  |  | 8 Fr |  |  |  | 0 | 0 | 0
401 | LABORATORIO | 344 | FACULTAD DE ENFERMERIA | 10 | PZA | SONDA DE ASPIRACION, 10 FR |  |  | 10 Fr |  |  |  | 0 | 0 | 0
402 | LABORATORIO | 345 | FACULTAD DE ENFERMERIA | 6 | PZA | SONDA DE ASPIRACION, 12 FR |  |  | 12 Fr |  |  |  | 0 | 0 | 0
403 | LABORATORIO | 346 | FACULTAD DE ENFERMERIA | 6 | PZA | SONDA DE ASPIRACION, 16 FR |  |  | 16 Fr |  |  |  | 0 | 0 | 0
404 | LABORATORIO | 347 | FACULTAD DE ENFERMERIA | 6 | PZA | SONDA DE ASPIRACION, 18 FR |  |  | 18 Fr |  |  |  | 0 | 0 | 0
405 | LABORATORIO | 348 | FACULTAD DE ENFERMERIA | 1 | CJ | Traspore (cinta plastica adhesiva) c/12 pzs |  |  | 2.5cm |  |  |  | 0 | 0 | 0
406 | LABORATORIO | 349 | FACULTAD DE ENFERMERIA | 1 | PZA | HYPAFIX (FIJADOR ADHESIVO BLANCO)10CMX10M |  |  | 10cmx10m |  |  |  | 0 | 0 | 0
407 | LABORATORIO | 350 | FACULTAD DE ENFERMERIA | 1 | PZA | ALKACIME (12 DOSIS DE 20MG) | [6 empty] | 0 | 0 | 0
408 | LABORATORIO | 351 | FACULTAD DE ENFERMERIA | 1 | PZA | ALKACIDE 1 LITRO |  |  | 1 litro |  |  |  | 0 | 0 | 0
409 | LABORATORIO | 352 | FACULTAD DE ENFERMERIA | 6 | PZA | COMODO MEDIANO |  |  | mediano |  |  |  | 0 | 0 | 0
410 | LABORATORIO | 353 | FACULTAD DE ENFERMERIA | 10 | PZA | SONDA LEVIN, 10 FR |  |  | 10 Fr |  |  |  | 0 | 0 | 0
411 | LABORATORIO | 354 | FACULTAD DE ENFERMERIA | 10 | PZA | SONDA LEVIN, 12 FR |  |  | 12 Fr |  |  |  | 0 | 0 | 0
412 | LABORATORIO | 355 | FACULTAD DE ENFERMERIA | 6 | PZA | SONDA LEVIN, 14 FR |  |  | 14 Fr |  |  |  | 0 | 0 | 0
413 | LABORATORIO | 356 | FACULTAD DE ENFERMERIA | 6 | PZA | SONDA LEVIN, 16 FR |  |  | 16 Fr |  |  |  | 0 | 0 | 0
414 | LABORATORIO | 357 | FACULTAD DE ENFERMERIA | 6 | PZA | SONDA LEVIN, 18 FR |  |  | 18 Fr |  |  |  | 0 | 0 | 0
415 | LABORATORIO | 358 | FACULTAD DE ENFERMERIA | 3 | PZA | CATETER ARROW 3 LUMENES, 7 FR |  |  | 7 Fr |  |  |  | 0 | 0 | 0
416 | LABORATORIO | 359 | FACULTAD DE ENFERMERIA | 3 | PZA | MASCARILA VENTURI | [6 empty] | 0 | 0 | 0
417 | LABORATORIO | 360 | FACULTAD DE ENFERMERIA | 3 | PZA | TIENDA FACIAL PARA OXIGENO | [6 empty] | 0 | 0 | 0
418 | LABORATORIO | 361 | FACULTAD DE ENFERMERIA | 6 | PZA | PUNTAS NASALES PEDIATRICAS | [6 empty] | 0 | 0 | 0
419 | LABORATORIO | 362 | FACULTAD DE ENFERMERIA | 3 | PZA | MASCARILLA CON BOLSA RESERVORIO ADULTO |  |  | adulto |  |  |  | 0 | 0 | 0
420 | LABORATORIO | 363 | FACULTAD DE ENFERMERIA | 3 | PZA | TUBO CORRUGADO PARA MASCARILLA C/30MTS DE 100 ML | [6 empty] | 0 | 0 | 0
421 | LABORATORIO | 364 | FACULTAD DE ENFERMERIA | 8 | PZA | PUNZOCAT 22 GA |  |  | 22 GA |  |  |  | 0 | 0 | 0
422 | LABORATORIO | 365 | FACULTAD DE ENFERMERIA | 8 | PZA | PUNZOCAT 24 GA |  |  | 24 GA |  |  |  | 0 | 0 | 0
423 | LABORATORIO | 366 | FACULTAD DE ENFERMERIA | 6 | PZA | SOLUCION FISIOLOGICA/ CLORURO DE SODIO, 1000ML |  |  | 1000 ml |  |  |  | 0 | 0 | 0
424 | LABORATORIO | 367 | FACULTAD DE ENFERMERIA | 6 | PZA | SOLUCION HARTMAN, 1000ML |  |  | 1000 ml |  |  |  | 0 | 0 | 0
425 | LABORATORIO | 368 | FACULTAD DE ENFERMERIA | 3 | PZA | SOLUCION GELAFUNDIL 4/GELATINA 4%, 500ML |  |  | 500 ml |  |  |  | 0 | 0 | 0
426 | LABORATORIO | 369 | FACULTAD DE ENFERMERIA | 40 | PZA | CAMPO SENCILLO NO ESTRIL DE TELA, 90X90CM |  |  | 90x90cm |  |  |  | 0 | 0 | 0
427 | LABORATORIO | 370 | FACULTAD DE ENFERMERIA | 40 | PZA | CAMPO DOBLE NO ESTERIL DE TELA, 90X90CM |  |  | 90x90cm |  |  |  | 0 | 0 | 0
428 | LABORATORIO | 371 | FACULTAD DE ENFERMERIA | 50 | PZA | CAMPO SENCILLO DESECHABLE, 60X60CM |  |  | 60x60cm |  |  |  | 0 | 0 | 0
429 | LABORATORIO | 372 | FACULTAD DE ENFERMERIA | 20 | PZA | CAMPO P/ENVOLTURA DOBLE NO ESTREIL DE TELA, 130X130CM |  |  | 130x130cm |  |  |  | 0 | 0 | 0
430 | LABORATORIO | 373 | FACULTAD DE ENFERMERIA | 40 | PZA | CAMPO SENCILLO NO ESTRIL DE TELA, 60X60CM |  |  | 60x60cm |  |  |  | 0 | 0 | 0
431 | LABORATORIO | 374 | FACULTAD DE ENFERMERIA | 40 | PZA | CAMPO DOBLE NO ESTERIL DE TELA, 60X60CM |  |  | 60x60cm |  |  |  | 0 | 0 | 0
432 | LABORATORIO | 375 | FACULTAD DE ENFERMERIA | 40 | PZA | CAMPO HENDIDOS NO ESTERILES DE TELA, 84X84CM |  |  | 84x84cm |  |  |  | 0 | 0 | 0
433 | LABORATORIO | 376 | FACULTAD DE ENFERMERIA | 40 | PZA | COMPRESA QUIRURGICA CON TRAMA RADIOPACA, 70X45CM |  |  | 70x45cm |  |  |  | 0 | 0 | 0
434 | LABORATORIO | 377 | FACULTAD DE ENFERMERIA | 10 | PZA | SABA SUPERIOR QUIRURGICA, 180X120CM |  |  | 180x120cm |  |  |  | 0 | 0 | 0
435 | LABORATORIO | 378 | FACULTAD DE ENFERMERIA | 10 | PZA | SABANA DE PIE QUIRURGICA, 150X190CM |  |  | 150x190cm |  |  |  | 0 | 0 | 0
436 | LABORATORIO | 379 | FACULTAD DE ENFERMERIA | 10 | PZA | SABANA HENDIDA QUIRURGICA, 150X200CM |  |  | 150x200cm |  |  |  | 0 | 0 | 0
437 | LABORATORIO | 380 | FACULTAD DE ENFERMERIA | 30 | PZA | TOALLA DE TELA PARA MANOS, 25X50CM |  |  | 25x50cm |  |  |  | 0 | 0 | 0
438 | LABORATORIO | 381 | FACULTAD DE ENFERMERIA | 6 | PZA | ENVOLTURA PARA MESA DE RIÑON, 140X200CM |  |  | 140x200cm |  |  |  | 0 | 0 | 0
439 | LABORATORIO | 382 | FACULTAD DE ENFERMERIA | 6 | PZA | EQUIPO DE RETIRO DE PUNTOS | [6 empty] | 0 | 0 | 0
440 | LABORATORIO | 383 | FACULTAD DE ENFERMERIA | 6 | PZA | ONFALOTOMOS 12CM |  |  | 12cm |  |  |  | 0 | 0 | 0
441 | LABORATORIO | 384 | FACULTAD DE ENFERMERIA | 30 | PZA | CEPILLOS QUIRURGICOS | [6 empty] | 0 | 0 | 0
442 | LABORATORIO | 385 | FACULTAD DE ENFERMERIA | 6 | PZA | CITOSPRAY | [6 empty] | 0 | 0 | 0
443 | LABORATORIO | 386 | FACULTAD DE ENFERMERIA | 6 | PZA | LAPICES DE PUNTA DIAMANTADA | [6 empty] | 0 | 0 | 0
444 | LABORATORIO | 387 | FACULTAD DE ENFERMERIA | 6 | PZA | FRASCO LIDOCAINA 10%, 50ML |  |  | 50ml |  |  |  | 0 | 0 | 0
445 | LABORATORIO | 388 | FACULTAD DE ENFERMERIA | 3 | PZA | CANULA PVC CON PUNTAS NASALES | [6 empty] | 0 | 0 | 0
446 | LABORATORIO | 389 | FACULTAD DE ENFERMERIA | 3 | PZA | AGUAJA WITHARE | [6 empty] | 0 | 0 | 0
447 | LABORATORIO | 390 | FACULTAD DE ENFERMERIA | 6 | PZA | CINTAMETRICA PEDIATRICA | [6 empty] | 0 | 0 | 0
448 | LABORATORIO | 391 | FACULTAD DE ENFERMERIA | 30 | PZA | CINTAMETRICA | [6 empty] | 0 | 0 | 0
449 | LABORATORIO | 392 | FACULTAD DE ENFERMERIA | 10 | PZA | RIÑON PEDIATRICO PLASTICO | [6 empty] | 0 | 0 | 0
450 | LABORATORIO | 393 | FACULTAD DE ENFERMERIA | 6 | PZA | TOALLA DE TELA PEDIATRICA | [6 empty] | 0 | 0 | 0
451 | LABORATORIO | 394 | FACULTAD DE ENFERMERIA | 10 | PZA | PUNTAS NASALES NONATALES | [6 empty] | 0 | 0 | 0
452 | LABORATORIO | 395 | FACULTAD DE ENFERMERIA | 6 | PZA | MASCARILLA PARA TRAQUEOSTOMIA ADULTO | [6 empty] | 0 | 0 | 0
453 | LABORATORIO | 396 | FACULTAD DE ENFERMERIA | 6 | PZA | MASCARILLA VENTURI PEDIATRICA | [6 empty] | 0 | 0 | 0
454 | LABORATORIO | 397 | FACULTAD DE ENFERMERIA | 2 | PZA | HOJAS DE LARINGOSCOPIO 00 CURVAS | [6 empty] | 0 | 0 | 0
455 | LABORATORIO | 398 | FACULTAD DE ENFERMERIA | 2 | PZA | HOJAS DE LARINGOSCOPIO 00 RECTAS | [6 empty] | 0 | 0 | 0
456 | LABORATORIO | 399 | FACULTAD DE ENFERMERIA | 6 | PZA | SISTEMA DE ASPIRACION CERRADO ADULTO | [6 empty] | 0 | 0 | 0
457 | LABORATORIO | 400 | FACULTAD DE ENFERMERIA | 6 | PZA | HEPARINA | [6 empty] | 0 | 0 | 0
458 | LABORATORIO | 401 | FACULTAD DE ENFERMERIA | 6 | CJ | SUTURA NYLON 3/0 C/12PZS | [6 empty] | 0 | 0 | 0
459 | LABORATORIO | 402 | FACULTAD DE ENFERMERIA | 6 | PZA | CATETER UMBILICAL 3.5 FR | [6 empty] | 0 | 0 | 0
460 | LABORATORIO | 403 | FACULTAD DE ENFERMERIA | 6 | PZA | CATETER UMBILICAL 5 FR | [6 empty] | 0 | 0 | 0
461 | LABORATORIO | 404 | FACULTAD DE ENFERMERIA | 10 | CJ | LANCETAS CALIBRE 28 C/100 | [6 empty] | 0 | 0 | 0
462 | LABORATORIO | 405 | FACULTAD DE ENFERMERIA | 6 | PZA | OXIMETROS PEDIATRICOS | [6 empty] | 0 | 0 | 0
463 | LABORATORIO | 406 | FACULTAD DE ENFERMERIA | 3 | PZA | ESTETOSCOPIO NEONATAL | [6 empty] | 0 | 0 | 0
464 | LABORATORIO | 407 | FACULTAD DE ENFERMERIA | 3 | PZA | ESTETOSCOPIO PEDIATRICO | [6 empty] | 0 | 0 | 0
465 | LABORATORIO | 408 | FACULTAD DE ENFERMERIA | 3 | PZA | ESTETOSCOPIO DE DOBLE CAMPANA | [6 empty] | 0 | 0 | 0
466 | LABORATORIO | 409 | FACULTAD DE ENFERMERIA | 3 | PZA | BAUMANOMETRO PEDIATRICO | [6 empty] | 0 | 0 | 0
467 | LABORATORIO | 410 | FACULTAD DE ENFERMERIA | 10 | PZA | PULSO OXIMETRO PEDIATRICO | [6 empty] | 0 | 0 | 0
468 | LABORATORIO | 411 | FACULTAD DE ENFERMERIA | 1 | PZA | ELECTRODOS PEDIATRICOS | [6 empty] | 0 | 0 | 0
469 | LABORATORIO | 412 | FACULTAD DE ENFERMERIA | 6 | PZA | FLUJOMETRO | [6 empty] | 0 | 0 | 0
470 | LABORATORIO | 413 | FACULTAD DE ENFERMERIA | 200 | PZA | EQUIPO DE INFUSION PARA NUTRICION | [6 empty] | 0 | 0 | 0
471 | LABORATORIO | 414 | FACULTAD DE ENFERMERIA | 2 | PZA | GLUCONATE DE CLOREXHIDINA AL 4%. 946ML |  |  | 946ml |  |  |  | 0 | 0 | 0
472 | LABORATORIO | 415 | FACULTAD DE ENFERMERIA | 1 | PZA | NUTRICIÓN PARENTERAL PARA ADULTO BAXTER | [6 empty] | 0 | 0 | 0
473 | LABORATORIO | 416 | FACULTAD DE ENFERMERIA | 6 | PZA | METRISET (EQUIPO DE INFUSION P/VOLUMENES BAJOS), 100ML |  |  | 100ml |  |  |  | 0 | 0 | 0
474 | LABORATORIO | 417 | FACULTAD DE ENFERMERIA | 6 | PZA | SOLUCION GLUCOSADA AL 5%, 1000ML |  |  | 1000 ml |  |  |  | 0 | 0 | 0
475 | LABORATORIO | 418 | FACULTAD DE ENFERMERIA | 3 | PZA | SOLUCION HIDROXIETIL-ALMIDON, 500ML |  |  | 500 ml |  |  |  | 0 | 0 | 0
476 | LABORATORIO | 419 | FACULTAD DE ENFERMERIA | 6 | PZA | IMPLANTES SUBDERMICOS | [6 empty] | 0 | 0 | 0
477 | LABORATORIO | 420 | FACULTAD DE ENFERMERIA | 2 | PQ | PAÑAL PARA PREMATURO | [6 empty] | 0 | 0 | 0
478 | LABORATORIO | 421 | FACULTAD DE ENFERMERIA | 10 | KIT | KIT COMPLETO PARA SONDAJE VESICAL | [6 empty] | 0 | 0 | 0
479 | LABORATORIO | 422 | FACULTAD DE ENFERMERIA | 2 | PZA | HOJAS DE LARINGOSCOPIO 0 CURVAS | [6 empty] | 0 | 0 | 0
480 | LABORATORIO | 423 | FACULTAD DE ENFERMERIA | 2 | PZA | HOJAS DE LARINGOSCOPIO 0 RECTAS | [6 empty] | 0 | 0 | 0
481 | LABORATORIO | 424 | FACULTAD DE ENFERMERIA | 2 | PZA | HOJAS DE LARINGOSCOPIO 1 RECTAS | [6 empty] | 0 | 0 | 0
482 | LABORATORIO | 425 | FACULTAD DE ENFERMERIA | 3 | PZA | CPAP HUDSON | [6 empty] | 0 | 0 | 0
483 | LABORATORIO | 426 | FACULTAD DE ENFERMERIA | 3 | PZA | DOMO TRANSDUCTOR PARA LINEA ARTERIAL | [6 empty] | 0 | 0 | 0
484 | LABORATORIO | 427 | FACULTAD DE ENFERMERIA | 3 | PZA | EQUIPO PARA LINEA ARTERIAL | [6 empty] | 0 | 0 | 0
485 | LABORATORIO | 428 | FACULTAD DE ENFERMERIA | 6 | PZA | CATETER PARA LINEA ARTERIAL DE 18 GA | [6 empty] | 0 | 0 | 0
486 | LABORATORIO | 429 | FACULTAD DE ENFERMERIA | 6 | PZA | CATETER PARA LINEA ARTERIAL DE 20 GA | [6 empty] | 0 | 0 | 0
487 | LABORATORIO | 430 | FACULTAD DE ENFERMERIA | 6 | PZA | BOLSA DE NPT PEDIATRICA | [6 empty] | 0 | 0 | 0
488 | LABORATORIO | 431 | FACULTAD DE ENFERMERIA | 3 | PZA | CVC 7 FR | [6 empty] | 0 | 0 | 0
489 | LABORATORIO | 432 | FACULTAD DE ENFERMERIA | 3 | PZA | CVC 4 FR | [6 empty] | 0 | 0 | 0
490 | LABORATORIO | 433 | FACULTAD DE ENFERMERIA | 3 | PZA | ESTADIMETRO NEONATAL DE MESA (INFANTOMETRO) | [6 empty] | 0 | 0 | 0
491 | LABORATORIO | 434 | FACULTAD DE ENFERMERIA | 1 | PZA | ELECTRODOS NEONATALES | [6 empty] | 0 | 0 | 0
492 | LABORATORIO | 435 | FACULTAD DE ENFERMERIA | 10 | PZA | VASO RECOLECTOR DE ORINA (P/EGO) | [6 empty] | 0 | 0 | 0
493 | LABORATORIO | 436 | FACULTAD DE ENFERMERIA | 6 | PZA | PIPETA RECOLECTORA DE ORINA ADULTO, 1000ML |  |  | 1000ml |  |  |  | 0 | 0 | 0
494 | LABORATORIO | 437 | FACULTAD DE ENFERMERIA | 3 | PZA | CARETA DE POLICARBONATO TRANSPARENTE ADULTO | [6 empty] | 0 | 0 | 0
495 | LABORATORIO | 438 | FACULTAD DE ENFERMERIA | 10 | PZA | PERILLAS DE GOMA PARA ASPIRACION DE SECRECIONES | [6 empty] | 0 | 0 | 0
496 | LABORATORIO | 439 | FACULTAD DE ENFERMERIA | 6 | PZA | VASO GRADUADO VIDRIO, 30 ML |  |  | 30ml |  |  |  | 0 | 0 | 0
497 | LABORATORIO | 440 | FACULTAD DE ENFERMERIA | 2 | PQ | TUBO PARA SUERO CON ACTIVADOR DE COAGULACION | [6 empty] | 0 | 0 | 0
498 | LABORATORIO | 441 | FACULTAD DE ENFERMERIA | 3 | PZA | PLEUROCACK | [6 empty] | 0 | 0 | 0
499 | LABORATORIO | 442 | FACULTAD DE ENFERMERIA | 4 | PZA | PIPETA AUTOMATICA/MICRO PIPETAS, 10 A 100UL |  |  | 10 a 100UL |  |  |  | 0 | 0 | 0
500 | LABORATORIO | 443 | FACULTAD DE ENFERMERIA | 3 | PZA | PIPETA AUTOMATICA/MICRO PIPETAS, 100 A 100UL |  |  | 100 a 100 UL |  |  |  | 0 | 0 | 0
501 | LABORATORIO | 444 | FACULTAD DE ENFERMERIA | 1 | PZA | ESPECTROFOTOMETRO GENESYS 20 | [6 empty] | 0 | 0 | 0
502 | HERRAMIENTAS | 445 | FACULTAD DE NUTRICIÓN | 1 | PZA | JUEGO DE DESTORNILLADORES DE PRECISIÓN, HERRAMIENTAS DE REPARACIÓN 81 EN 1 JUEGO, DESTORNILLADORES KIT CON CONTROLADOR MAGNÉTICO | F02CXH67 | [5 empty] | 0 | 0 | 0
503 | HERRAMIENTAS | 446 | FACULTAD DE NUTRICIÓN | 10 | PZA | CANDADO DE LLAVE, TIPO DE LLAVE IGUAL, ALTURA DEL GANCHO 1/2" MASTER | 105KA | [5 empty] | 0 | 0 | 0
504 | LABORATORIO | 447 | FACULTAD DE NUTRICIÓN | 1 | PZA | METABREATHERS PARA CALORIMETRÍA EN REPOSO, MARCA: KORR, CAJA CON 100 PIEZAS | 9FG0187-100 | [5 empty] | 0 | 0 | 0
505 | LABORATORIO | 448 | FACULTAD DE NUTRICIÓN | 1 | PZA | METABREATHERS PARA CALORIMETRÍA EN REPOSO, MARCA: KORR, CAJA CON 50 PIEZAS | 9FG0187-50 | [5 empty] | 0 | 0 | 0
506 | HERRAMIENTAS | 449 | DIRECCIÓN GENERAL DE PLANEACIÓN INSTITUCIONAL | 2 | PZA | MULTICONTACTOS GRANDES CON SUPRESOR DE 215.78 PICOS MULTICONTACTOS STEREN 905-205 DE 6 CONTACTOS COLOR BLANCO | [6 empty] | 0 | 0 | 0
507 | HERRAMIENTAS | 450 | ESCUELA DE ESTUDIOS SUPERIORES DE YECAPIXTLA | 1 | PZA | ESTACIÓN TOTAL ELECTRÓNICA NUEVA MARCA: SOUTH MODELO N40, CON TECLADO Y PANTALLA DE CRISTAL LIQUIDO ILUMINABLE EN AMBOS LADOS, CON INTERFASE PARA COMUNICACIONES ESTÁNDAR USB, COMPENSADOR ELECTRONICO, LECTURA ELECTRÓNICA DE ÁNGULOS CON RESOLUCIÓN EN PANTALLA DE 1"(UN SEGUNDO), CON ÍNDICE DEL ÁNGULO HORIZONTAL SELECCIONABLE, ESCALAS ANGULARES EN MILS, GONS, GRADOS O POR CIERTO DE PENDIENTES SELECCIONABLES, MEMORIA INTERNA QUE PERMITE REGISTRAR HASTA 100,000 PUNTOS DE MEDICIÓN, MEDICÓN ELECNTRÓNICA DE DISTANCIA DE 4,000 METROS CON 1 PRISMA EN CONDICIONES ATMOSFÉRICAS FAVORABLES CON UNA RESOLUCIÓN DE 0.001 MTS Y UNA APROXIMACIÓN DE (2MM + 2PPM X D)MM Y HASTA 600 METROS SIN PRISMA, CORRECCIÓN INTERNA DE LA REFRACCIÓN Y CURVATURA DE LA TIERRA SELECCIONABLE, CORRECCIÓN ATMOSFÉRICA Y CONSTANTE DE PRISMA, TELESCOPIO COMPLETAMENTE ROTABLE CON ILUMINACIÓN DE RETÍCULA, CUENTA CON PROGRAMAS INTERNOS (CÁLCULO DE COORDENADAS PO RADIACIÓN, REPLANTEO, ELEVACIÓN REMOTA, RESECCIÓN, ETC.) EL EQUIPO COMPRENDE: 1 ESTACIÓN TOTAL SOUTH N40, 1 ESTUCHE RESISTENTE AL ALTO IMPACTO, 1 MANUAL DE OPERACIÓN, 2 BATERÍAS RECARGABLES, 1 PLOMADA FÍSICA, 1 TAPA DE OBJETIVO, 1 ARNÉS PARA ESRUCHE, 1 TRIPIÉ DE ALUMINIO DE 5/8 DE EXTENSIÓN, 1 CABLE DE COMUNICACIONES USB, 1 TARJETA DE MEMORIA SD, 1 BASTÓN DE APLOMAR, 1 PRISMA CON SOPORTE PARA BASTÓN, 1 FLEXÓMETRO 3M, 1 CARGHADOR, 1 BRÚJULA, 1 CURSO DE MANEJO, 1 INFORME DE VERIFICACIÓN, 1 AÑO DE GARANTÍA. | [6 empty] | 0 | 0 | 0
508 | MOBILIARIO | 451 | FACULTAD DE CIENCIAS DEL DEPORTE | 2 | PZA | MODULO EN L DE 120 CM DE FRENTE X 160 CM DE FONDO X 75CM DE ALTO, CUBIERTA DE TRABAJO 120X60CM, FABRICADO EN PANELART MELAMINICO DE 28MM, COLOR CAOBA CON PUNTA DE BALA, DOS PATAS DE CORTINA EN 19MM DEL MISMO MATERIAL, LATERAL DE 100CM X 45CM DE FONDO, CON PEDESTAL DE ARCHIVO, DOS CAJONES PAPELERO Y UNA GAVETA DE ARCHIVO T, CARPA, RIEL PORTA FOLDER DE PVC, JALADERA DE ARCO, CHAPA GENERAL CON JUEGO DE 2 LLAVES, COLOR CAOBA CON CANTOS DE PVC DE 1MM COLOR NEGRO, REGATON NIVELADOR DE 1" | [6 empty] | 0 | 0 | 0
509 | MOBILIARIO | 452 | FACULTAD DE CIENCIAS DEL DEPORTE | 1 | PZA | MODULO EN L DE 150 CM DE FRENTE X 200 CM DE FONDO X 75CM DE ALTO, CUBIERTA DE TRABAJO 150X60CM, FABRICADO EN PANELART MELAMINICO DE 28MM, COLOR CAOBA CON PUNTA DE BALA, UNA PATA DE CORTINA EN 19MM DEL MISMO MATERIAL Y PEDESTAL METALICO CILINDRICO, LATERAL DE 1.40CM X 50CM DE FONDO, CON PEDESTAL DE ARCHIVO, DOS CAJONES PAPELERO Y UNA GAVETA DE ARCHIVO TAMAÑO OFICIO, RIEL PORTA FOLDER DE PVC, JALADERA DE ARCO, CHAPA GENERAL CON JUEGO DE 2 LLAVES, COLOR CAOBA CON CANTOS DE PVC DE 1MM COLOR NEGRO, REGATON NIVELADOR DE 1" | [6 empty] | 0 | 0 | 0
510 | MOBILIARIO | 453 | FACULTAD DE CONTADURÍA, ADMINISTRACIÓN E INFORMATICA | 70 | PZA | SILLA APLILABLE ASIENTO Y RESPALDO EN POLIPROPILENO CON TAPIZADO ESTRUCTURA EN COLD ROLLED DE ½” ASIENTO Y RESPALDO: FABRICADOS EN RESINA PLASTICA DE COPOLIMERO DE POLIPROPILENO CON RESISTENCIA AL IMPACTO IZOD D-256 (NON BREAK), INDICE DE FLUIDEZ D-1238 DE 6 GR/10 MIN, CON ADHITIVACIÓN ANTIESTATICA Y DE NO MARCADO (NON BLUSH), DOS PIEZAS SEPARADAS CON FORMA ANATÓMICA, TEXTURIZADO EN LA CARA EXPUESTA CON UN ESPESOR DE PARED DE 4MM. MÍNIMO, EL RESPALDO DISEÑADO CON 2 CAVIDADES LATERALES PARA INSERTAR A PRESIÓN A LA ESTRUCTURA EN DOBLE ALAMBRÓN (COLD ROLLED DE 1/2&quot;), EL ASIENTO CON RIZO PERIMETRAL EN FORMA DE ENGARGOLADO A LA ESTRUCTURA Y EN LA CARA INFERIOR 5 PIVOTES SEMITUBULARES; 3 FRONTALES Y 2 POSTERIORES PARA UNIÓN A LOS HERRAJES DE LA ESTRUCTURA, CON ACOJINAMIENTO Y TAPIZADO. ACOJINAMIENTOS DE POLIURETANO MOLDEADO DE 54 KG X M. CUBICO DE DENSIDAD PEGADOS SOBRE BASTIDORES INYECTADOS EN POLIPROPILENO EL CUAL VA TAPIZADO EN TELA PLIANA Y ENSAMBLADOS AL ASIENTO Y RESPALDO CON TORNILLOS CABEZA FIJADORA PHILLIPS PUNTA GUÍA DE 1/4&quot; X 7/16&quot; PAVONADA Y TUERCAS INSERTO TIPO PULPO DE 1/4&quot; X 1/4&quot;, PODRÁ LLEVAR GRABADO POR INYECCIÓN EL NOMBRE Y EL LOGOTIPO DE LA DEPENDENCIA, PARA MAYOR DURABILIDAD Y ASEGURAMIENTO DE LA IDENTIDAD DEL BIEN ADQUIRIDO EN ZONA RECTANGULAR DE 118 X 49 MM. PARA. LOGOTIPOS UBICADA EN LA PARTE POSTERIOR DEL RESPALDO. ESTRUCTURA: EN ACERO COLD ROLLED, CALIDAD 1018 CON UN DIÁMETRO DE ESTRUCTURA DE ½” (12.7MM) FORMADA POR DOS ASNILLAS LATERALES, IZQUIERDA Y DERECHA Y EN LAPARTE FRONTAL UN REFUERZO Y EN LA PARTE PODTERIOR UNA ASNILLA DE REDUERZO PPARA EL RESPALDO. HERRAJES: PARA ENSAMBLE DE ASIENTO, EN LA PARTE FRONTAL UN I TRAVESAÑO TIPO SOLERA EN LÁMINA CALIBREN N° 14 TROQUELADO CON 3 BARRENOS EN OJIVAL CON REFUERZO EN COLD ROLLED DE 9.5 MM. ( 3/8&quot; ) DE DIÁMETRO, EN LA PARTE POSTERIOR 2 PLACAS RECTANGULARES CON PUNTAS BOLEADAS EN LÁMINA CALIBRE N°14 TROQUELADAS CON BARRENO EN OJIVAL SOLDADAS A LA ESTRUCTURA, EL ENSAMBLE SERÁ A BASE DE TORNILLOS CABEZA FIJADORA PHILLIPS 1/4&quot; X 7/16&quot; &quot;HL LOW&quot; Y ROLDANAS PLANAS GALVANIZADAS DE 1/4&quot; EN PIVOTES DEL ASIENTO, EL RESPALDO ENSAMBLE A PRESIÓN Y PEGAMENTO DE CONTACTO EN ESTRUCTURA. REGATÓN: FABRICADO EN RESINA DE COPOLIMERO DE POLIPROPILENO INYECTADO DE ALTA RESISTENCIA (DE NO MARCADO) CON TEXTURA ANTIDERRAPANTE Y ENSAMBLE A PRESIÓN EN ESTRUCTURA CON UN TOPE A BASE DE UN CIRCULO DE 7.93 MM. (5/16”) DE DIÁMETRO EN LÁMINA CALIBRE NO. 14 SUJETO A ESTRUCTURA POR SOLDADURA DE FUSIÓN ( ELECTRO SOLDADOS ), PARA UNA 1 MEJOR SUJECIÓN DEL REGATÓN LLEVARÁ PEGAMENTO DE CONTACTO. | [6 empty] | 0 | 0 | 0